## 2022
Приложение № __________к приказу от "___" Декабря 2021 №____________________
"УТВЕРЖДАЮ" И.о. директора ФБУ "Костромской ЦСМ" _____________________ М.С. Лесников "_____" декабря 2021г.
ПРЕЙСКУРАНТ
ФБУ "Костромской ЦСМ" на калибровку средств измерений
Вводится с 01.01.2022г.
№ п/п | Код средств измерений | Наименование СИ, марка, модель (включая комплектацию) | Диапазон измерений, характеристика точности, тип | Норма времени, ч. | Цена без НДС, руб.
1 | 2 | 3 | 4 | 5 | 5
27. Измерения геометрических величин
1 | 27б5320к | Калибровка. Наборы принадлежностей к плоскопараллельным концевым мерам длины | (10 × 9 × 75) мм (плоскопаралл) (2; 5; 10; 15) мм (радиусные) ПГ ± 2 мкм | 0.25 | 141 | 169.2 | УВЕЛИЧИТЬ НА 4 %
2 | 27б6820к | Калибровка.Бруски контрольные | (150…320) мм; НП ± (0,1…0,6) мкм | 3.13 | 1774 | 2128.8 | УВЕЛИЧИТЬ НА 4 %
3 | 27г4830к | Калибровка.Глубиномеры индикаторные | (0…100) мм; ПГ ± 25 мкм | 0.57 | 323 | 387.6 | УВЕЛИЧИТЬ НА 4 %
4 | 27г4840к | Калибровка.Глубиномеры микрометрические | (0…100) мм; КТ 2 | 0.63 | 357 | 428.4 | УВЕЛИЧИТЬ НА 4 %
5 | 27г5480к | Калибровка.Головки измерительные рычажно-зубчатые | ± 50 мкм ± 100 мкм ПГ ± (0,4…1,2) мкм | 1.18 | 669 | 802.8 | УВЕЛИЧИТЬ НА 4 %
6 | 27д5481к | Калибровка.Дозаторы - пробники Журавлева | 27см3; 1 % | 1.33 | 754 | 904.8 | УВЕЛИЧИТЬ НА 4 %
7 | 27д5482к | Калибровка.Дефектоскопы ультразвуковые | (0,2…15) МГц (0…120) дБ (0…90)о ПГ ±10 % ПГ ±(0,2…2) дБ ПГ ±(1…5)о | 10.6 | 5891.9 | 7070.28 | ГЗ
8 | 27д5483к | Калибровка.Дефектоскопы вихретоковые | (0,1…1,0) мм; ПГ±0,2 мм | 10.6 | 5891.9 | 7070.28 | ГЗ
9 | 27д4370к | Калибровка.Дальномеры лазерные | до 300 метров | 3.11 | 1728.66 | 2074.392 | ГЗ
10 | 27д4371к | Калибровка.Диафрагмы безкамерные | до 150 мм | 2.37 | 1343 | 1611.6 | УВЕЛИЧИТЬ НА 4 %
11 | 27д4372к | Калибровка.Диафрагмы безкамерные от 150 до 300 мм | от 150 до 300 мм | 2.56 | 1451 | 1741.2 | УВЕЛИЧИТЬ НА 4 %
12 | 27д4373к | Калибровка.Диафрагмы безкамерные | от 300 до 700 мм | 3.6 | 2041 | 2449.2 | УВЕЛИЧИТЬ НА 4 %
13 | 27з8060к | Калибровка.Зубомеры смещения | (2…50) мм; ПГ ± (9…50) мкм | 2.46 | 1394 | 1672.8 | УВЕЛИЧИТЬ НА 4 %
14 | 27и2160к | Калибровка.Измерители деформации клейковины | (0…120) у.е.; ПГ ± 1 у.е. | 4.96 | 2812 | 3374.4 | УВЕЛИЧИТЬ НА 4 %
15 | 27и5150к | Калибровка.Индикаторы многооборотные | (1…2) мм; цд 0,001;0,002 мм; КТ 0, КТ 1, ПГ ±(2-5) мкм | 1.42 | 805 | 966 | УВЕЛИЧИТЬ НА 4 %
16 | 27и5160к | Калибровка.Индикаторы рычажно-зубчатые | (0…0,8) мм; ПГ ± 0,01 мм | 0.84 | 476 | 571.2 | УВЕЛИЧИТЬ НА 4 %
17 | 27и5175к | Калибровка.Индикаторы часового типа | (0…10) мм; КТ 0, КТ 1 | 0.56 | 317 | 380.4 | УВЕЛИЧИТЬ НА 4 %
18 | 27и5180к | Калибровка.Индикаторы часового типа | (10…25) мм; КТ 0, КТ 1 | 0.98 | 555 | 666 | УВЕЛИЧИТЬ НА 4 %
19 | 27и5720к | Калибровка.Интерферометры контактные вертикальные с переменной ценой деления | (0…150) мм; ПГ ± (0,035…0,084) мкм | 4.11 | 2330 | 2796 | УВЕЛИЧИТЬ НА 4 %
20 | 27к0440к | Калибровка.Калибры гладкие | до 50мм и выше | 0.31 | 175 | 210 | УВЕЛИЧИТЬ НА 4 %
21 | 27к5562к | Калибровка.Кольца установочные | кт 4 и 5 до 10 мм | 1.12 | 635 | 762 | УВЕЛИЧИТЬ НА 4 %
22 | 27к5564к | Калибровка.Кольца установочные | 10-50 мм | 1.23 | 697 | 836.4 | УВЕЛИЧИТЬ НА 4 %
23 | 27л2555к | Калибровка.Ленты измерительные | кт 3 0-20 м | 7.76 | 4399 | 5278.8 | УВЕЛИЧИТЬ НА 4 %
24 | 27л3543к | Калибровка.Линейки поверочные | (400…1000) мм; КТ 1, КТ 2 | 2.34 | 1326 | 1591.2 | УВЕЛИЧИТЬ НА 4 %
25 | 27л3545к | Калибровка.Линейки поверочные | (1000…1600) мм; КТ 1, КТ 2 | 3.93 | 2228 | 2673.6 | УВЕЛИЧИТЬ НА 4 %
26 | 27л3553к | Калибровка.Линейки лекальные | (50…320) мм; КТ 1 | 0.72 | 408 | 489.6 | УВЕЛИЧИТЬ НА 4 %
27 | 27л3554к | Калибровка.Линейка лекальная | (200…320) мм; КТ 0 | 1.13 | 640 | 768 | УВЕЛИЧИТЬ НА 4 %
28 | 27л3560к | Калибровка.Лупы измерительные | ±7 мм; ПГ 0,02 мм | 1.28 | 725 | 870 | УВЕЛИЧИТЬ НА 4 %
29 | 27л3565к | Калибровка.Линейки для измерения расстояния между центрами зрачков глаз пациента | (20 …40) мм; ПГ ±0,3 мм | 0.95 | 538 | 645.6 | УВЕЛИЧИТЬ НА 4 %
30 | 27л3535к | Калибровка.Линейки измерительные металлические | до 1000 мм | 0.15 | 85 | 102 | УВЕЛИЧИТЬ НА 4 %
31 | 27м0970к | Калибровка.Машины для измерения длины рулонных материалов |  | 4 | 2268 | 2721.6 | УВЕЛИЧИТЬ НА 4 %
32 | 27м0975к | Калибровка.Машины кожемерные |  | 4.75 | 2693 | 3231.6 | УВЕЛИЧИТЬ НА 4 %
33 | 27м0940к | Калибровка.Машины оптико-механические | (0…1000) мм; ПГ ± (0,8… 9,3) мкм | 12.4 | 7030 | 8436 | УВЕЛИЧИТЬ НА 4 %
34 | 27м0980к | Калибровка.Машины координатные измерительные | (0…1500) мм; ПГ ±(2,9+L/250) мкм | 13.5 | 7654 | 9184.8 | УВЕЛИЧИТЬ НА 4 %
35 | 27м2656к | Калибровка.Меры длины концевые (1шт) | (0,5…100) мм; 3 разряд ПГ ± (0,1+1L) мкм | 0.23 | 130 | 156 | УВЕЛИЧИТЬ НА 4 %
36 | 27м2662к | Калибровка.Меры длины концевые (1шт) | (0,5…100) мм; 4 разряд ПГ ± (0,2+2L) мкм | 0.23 | 130 | 156 | УВЕЛИЧИТЬ НА 4 %
37 | 27м2658к | Калибровка.Меры длины концевые (1шт) | (0,1…1000) мм; 3 разряд ПГ ± (0,1+1L) мкм | 1.02 | 578 | 693.6 | УВЕЛИЧИТЬ НА 4 %
38 | 27м2659к | Калибровка.Меры длины концевые (1шт) | (0,1…1000) мм; 4 разряд ПГ ± (0,2+2L) мкм | 1.02 | 578 | 693.6 | УВЕЛИЧИТЬ НА 4 %
39 | 27м2660к | Калибровка.Меры длины штриховые (метры - компараторы) | (0,1…1000) мм; 4 разряд ПГ ± (20+30L) мкм | 2.84 | 1610 | 1932 | УВЕЛИЧИТЬ НА 4 %
40 | 27м2950к | Калибровка.Меры плоского угла призматические (1 угол) | (10…100)°; 4 разряд | 0.27 | 153 | 183.6 | УВЕЛИЧИТЬ НА 4 %
41 | 27м3040к | Калибровка.Меры установочные к микрометрам гладким | (25...125) мм | 0.2 | 113 | 135.6 | УВЕЛИЧИТЬ НА 4 %
42 | 27м3045к | Калибровка.Меры установочные к микрометрам гладким | (125...600) мм | 0.46 | 260 | 312 | УВЕЛИЧИТЬ НА 4 %
43 | 27м3050к | Калибровка.Меры установочные к микрометрам со вставками | (0…100) мм | 0.56 | 317 | 380.4 | УВЕЛИЧИТЬ НА 4 %
44 | 27м3060к | Калибровка.Меры установочные к нутромерам микрометрическим | (50…1250) мм | 0.95 | 538 | 645.6 | УВЕЛИЧИТЬ НА 4 %
45 | 27м3350к | Калибровка.Микрокаторы, микаторы с ц.д.0,0005 и менее | ± 4 мкм; ПГ ± 0,08 мкм ± 6 мкм; ПГ ± 0,10 мкм ± 15 мкм; ПГ ± 0,15 мкм ± 30 мкм; ПГ ± 0,30 мкм ± 60 мкм; ПГ ± 0,60 мкм ± 150 мкм; ПГ ± 1,50 мкм ± 300 мкм; ПГ ± 2,50 мкм ± 50 мкм; ПГ ± 1,0 мкм | 2.67 | 1513 | 1815.6 | УВЕЛИЧИТЬ НА 4 %
46 | 27м3360к | Калибровка.Микрокаторы, микаторы с ц.д. 0,001 и более | ± 4 мкм; ПГ ± 0,08 мкм ± 6 мкм; ПГ ± 0,10 мкм ± 15 мкм; ПГ ± 0,15 мкм ± 30 мкм; ПГ ± 0,30 мкм ± 60 мкм; ПГ ± 0,60 мкм ± 150 мкм; ПГ ± 1,50 мкм ± 300 мкм; ПГ ± 2,50 мкм ± 50 мкм; ПГ ± 1,0 мкм | 2.11 | 1196 | 1435.2 | УВЕЛИЧИТЬ НА 4 %
47 | 27м3370к | Калибровка.Головки измерительные рычажно-пружинные, миникаторы | ± 40 мкм; КТ 2 | 1.38 | 782 | 938.4 | УВЕЛИЧИТЬ НА 4 %
48 | 27м3420к | Калибровка.Микрометры | (0…200) мм; КТ1, КТ2 ПГ ±(2-15) мкм | 0.34 | 192 | 230.4 | УВЕЛИЧИТЬ НА 4 %
49 | 27м3425к | Калибровка.Микрометры | (200…1000) мм; КТ1; КТ2, ПГ ±(2-15) мкм | 0.54 | 306 | 367.2 | УВЕЛИЧИТЬ НА 4 %
50 | 27м3430к | Калибровка.Головки микрометрические | (0…25) мм; КТ 1, 4 разряд | 1.04 | 589 | 706.8 | УВЕЛИЧИТЬ НА 4 %
51 | 27м3450к | Калибровка.Микрометры рычажные | (0…100) мм; ПГ ±2 мкм, ПГ ±3 мкм | 0.67 | 379 | 454.8 | УВЕЛИЧИТЬ НА 4 %
52 | 27м3451к | Калибровка.Микрометры рычажные | (100…1000) мм; ПГ ±(4…18) мкм | 0.76 | 430 | 516 | УВЕЛИЧИТЬ НА 4 %
53 | 27м3460к | Калибровка.Микрометры со вставками | (0…100) мм; ПГ ± 4 мкм | 0.47 | 266 | 319.2 | УВЕЛИЧИТЬ НА 4 %
54 | 27м3620к | Калибровка.Микроскопы универсальные измерительные | (0…200) мм; ПГ ± (1,2…3,9) мкм | 6.45 | 3657 | 4388.4 | УВЕЛИЧИТЬ НА 4 %
55 | 27м3630к | Калибровка.Микроскопы инструментальные | (0…160) мм; ПГ ± (3…7) мкм | 3.7 | 2097 | 2516.4 | УВЕЛИЧИТЬ НА 4 %
56 | 27н3171к | Калибровка.Нивелиры технические без компенсатора | от 1,2 м до ∞; СКО 2 мм/км | 7.11 | 4031 | 4837.2 | УВЕЛИЧИТЬ НА 4 %
57 | 27н3175к | Калибровка.Нивелир технические с компенсатором | от 1,2 м до ∞; СКО 2 мм/км | 8.06 | 4570 | 5484 | УВЕЛИЧИТЬ НА 4 %
58 | 27н5640к | Калибровка.Нормалемеры | до 300 мм; ПГ ± (3… 25) мкм | 1.14 | 646 | 775.2 | УВЕЛИЧИТЬ НА 4 %
59 | 27н8730к | Калибровка.Нутромеры микрометрические | (50…175) мм; ПГ ±(4-20) мкм | 2.99 | 1695 | 2034 | УВЕЛИЧИТЬ НА 4 %
60 | 27н8735к | Калибровка.Нутромеры микрометрические | (175…1250) мм; ПГ ±(4-20) мкм | 4.27 | 2421 | 2905.2 | УВЕЛИЧИТЬ НА 4 %
61 | 27н8760к | Калибровка.Нутромеры индикаторные | (50…260) мм; ПГ ±(1,8…4,0) мкм ц.д.0,001 и 0,002 мм | 1.77 | 1003 | 1203.6 | УВЕЛИЧИТЬ НА 4 %
62 | 27н8770к | Калибровка.Нутромеры индикаторные | (100…160) мм; ПГ ± (1,8…4,0) мкм ц.д. 0,01 мм | 0.64 | 362 | 434.4 | УВЕЛИЧИТЬ НА 4 %
63 | 27о0640к | Калибровка.Образцы шероховатости поверхности (сравнения) (1шт) | Ra (0,02…25) мкм; ПГ +12…(-17) % | 0.45 | 255 | 306 | УВЕЛИЧИТЬ НА 4 %
64 | 27о6780к | Калибровка.Определение геометрических характеристик первич. преобразователя ультразв.ТС |  | 2.68 | 1519 | 1822.8 | УВЕЛИЧИТЬ НА 4 %
65 | 27р8420к | Калибровка.Рулетки измерительные металлические | (0-5) м | 0.32 | 177.87 | 213.444 | ГЗ
66 | 27р8421к | Калибровка.Рулетки измерительные металлические | (5-10) м | 0.32 | 177.87 | 213.444 | ГЗ
67 | 27р8422к | Калибровка.Рулетки измерительные металлические | (10-20) м | 0.47 | 261.24 | 313.488 | ГЗ
68 | 27р8423к | Калибровка.Рулетки измерительные металлические | (20-50) м | 0.9 | 500.26 | 600.312 | ГЗ
69 | 27р8424к | Калибровка.Рулетки измерительные металлические | 100 м | 0.9 | 500.26 | 600.312 | ГЗ
70 | 27о6720к | Калибровка.Головки измерительные пружинно-оптические, оптикаторы с ц.д. 0,0005 мм и менее | ± 12 мкм; ПГ ± 0,1 мкм ± 25 мкм; ПГ ± 0,2 мкм ± 50 мкм; ПГ ± 0,4 мкм ± 125мкм ПГ ± 0,8 мкм | 3.3 | 1871 | 2245.2 | УВЕЛИЧИТЬ НА 4 %
71 | 27о6740к | Калибровка.Головки измерительные пружинно-оптические, оптикаторы ц.д. 0,001 мм и более | ± 12 мкм; ПГ ± 0,1 мкм ± 25 мкм; ПГ ± 0,2 мкм ± 50 мкм; ПГ ± 0,4 мкм ± 125мкм; ПГ ± 0,8 мкм | 3.06 | 1735 | 2082 | УВЕЛИЧИТЬ НА 4 %
72 | 27о6760к | Калибровка.Оптиметры вертикальные и горизонтальные | (0…500) мм; ПГ ± (0,2…0,3) мкм | 2.06 | 1168 | 1401.6 | УВЕЛИЧИТЬ НА 4 %
73 | 27о6791к | Калибровка.Оправы пробные универсальные | (24…40) мм; ПГ ±0,5 мм | 1.07 | 606 | 727.2 | УВЕЛИЧИТЬ НА 4 %
74 | 27п2825к | Калибровка.Прибор для измерения линейного перемещения | ВК-306 и т.п. | 3.76 | 2131 | 2557.2 | УВЕЛИЧИТЬ НА 4 %
75 | 27п4320к | Калибровка.Плиты поверочные | (250…1000) мм; КТ 1 | 4.82 | 2732 | 3278.4 | УВЕЛИЧИТЬ НА 4 %
76 | 27п4330к | Калибровка.Плиты поверочные | (250…1000) мм; КТ 2 | 4.27 | 2421 | 2905.2 | УВЕЛИЧИТЬ НА 4 %
77 | 27п4331к | Калибровка.Плиты поверочные | (250…1000) мм; КТ 3 | 3.32 | 1882 | 2258.4 | УВЕЛИЧИТЬ НА 4 %
78 | 27п4325к | Калибровка.Плиты поверочные | (1000…2500) мм; КТ 1 | 12.32 | 6985 | 8382 | УВЕЛИЧИТЬ НА 4 %
79 | 27п4340к | Калибровка.Плиты поверочные | (1000…2500) мм; КТ 2, КТ 3 | 9.39 | 5324 | 6388.8 | УВЕЛИЧИТЬ НА 4 %
80 | 27п4740к | Калибровка.Пластины плоские стеклянные нижние и верхние | Диаметр до 120 мм; КТ 2 | 0.38 | 215 | 258 | УВЕЛИЧИТЬ НА 4 %
81 | 27п4780к | Калибровка.Пластины плоскопараллельные стеклянные | Диаметр (30…50) мм высота (15…90) мм; ПГ ± 0,1 мкм | 1.8 | 1020 | 1224 | УВЕЛИЧИТЬ НА 4 %
82 | 27п5860к | Калибровка.Профилометры | Ra (0,02…100) мкм; ПГ ± 5% | 7.05 | 3997 | 4796.4 | УВЕЛИЧИТЬ НА 4 %
83 | 27п6209к | Калибровка.Приборы для определения числа падения | (0…999) с; ПГ ± 1 с | 3.76 | 2131 | 2557.2 | УВЕЛИЧИТЬ НА 4 %
84 | 27п6210к | Калибровка.Приборы для поверки измерит головок | (0…10) мм; ПГ ± (0,05…2) мкм | 6.95 | 3940 | 4728 | УВЕЛИЧИТЬ НА 4 %
85 | 27п6230к | Калибровка.Приборы для поверки мер угловых | ± 90 ″; ПГ ± 5 ″ | 2.45 | 1389 | 1666.8 | УВЕЛИЧИТЬ НА 4 %
86 | 27п6231к | Калибровка.Приборы для поверки угольников | (60…630) мм; ПГ ± (0,9+2·10-3 (Н-60)) мкм | 5.21 | 2954 | 3544.8 | УВЕЛИЧИТЬ НА 4 %
87 | 27п6640к | Калибровка.Проволочки | Диаметр (1,01…4,98) мм; КТ 1 | 0.5 | 283 | 339.6 | УВЕЛИЧИТЬ НА 4 %
88 | 27п6850к | Калибровка.Приборы для схождения передних колес автомобилей | 1050…1340 мм; ПГ ± 0,5 мм | 1.53 | 867 | 1040.4 | УВЕЛИЧИТЬ НА 4 %
89 | 27п6855к | Калибровка.Приборы для измерения расстояний "Даль" | (0…9) м; ПГ ±2 % | 2.65 | 1502 | 1802.4 | УВЕЛИЧИТЬ НА 4 %
90 | 27р2340к | Калибровка.Рейки нивелирные | (0…5000) мм; ПГ ± (0,1…1) мм | 1.42 | 805 | 966 | УВЕЛИЧИТЬ НА 4 %
91 | 27р2350к | Калибровка.Ростомеры медицинские | (0…2500) мм; ПГ ± 5 мм | 1.23 | 697 | 836.4 | УВЕЛИЧИТЬ НА 4 %
92 | 27р2351к | Калибровка.Рулетки металлические измерительные с лотом | (0…100) мКТ 2; Р10УЗГ, Р20УЗГ и др. | 1.23 | 697 | 836.4 | УВЕЛИЧИТЬ НА 4 %
93 | 27с3540к | Калибровка.Скобы рычажные и индикаторные | (0…100) мм; ПГ ±(0,0007-0,015) мм | 0.64 | 362 | 434.4 | УВЕЛИЧИТЬ НА 4 %
94 | 27с3550к | Калибровка.Скобы рычажные и индикаторные | (100…500) мм; ПГ ±(0,0007-0,015) мм | 0.84 | 476 | 571.2 | УВЕЛИЧИТЬ НА 4 %
95 | 27с3760к | Калибровка.Сита лабораторные; Сита контрольные | размер ячеек (0,04…70) мм; ПГ± 5 % | 2.35 | 1332 | 1598.4 | УВЕЛИЧИТЬ НА 4 %
96 | 27с7540к | Калибровка.Стойки для измерительных головок | (0…250) мм; ПГ ±4 мкм | 0.55 | 311 | 373.2 | УВЕЛИЧИТЬ НА 4 %
97 | 27с7560к | Калибровка.Столы промерочные |  | 4.13 | 2341 | 2809.2 | УВЕЛИЧИТЬ НА 4 %
98 | 27с7550к | Калибровка.Стенд поверки путевых шаблонов |  | 7.05 | 3997 | 4796.4 | УВЕЛИЧИТЬ НА 4 %
99 | 27с7551к | Калибровка.Стандартный образец предприятия | (0,6…300) мм; СОП, СОП-1; СОП-2; СОП-3 и др. | 1.83 | 1037 | 1244.4 | УВЕЛИЧИТЬ НА 4 %
100 | 27т2529к | Калибровка.Тахеометры электронные | (0…360) °; ПГ± (2…10)" (0…3000) м ПГ± (3…8) мм/км | 14.22 | 8062 | 9674.4 | УВЕЛИЧИТЬ НА 4 %
101 | 27т2530к | Калибровка.Теодолит | (0…360)°; СКП 2´´ | 11.38 | 6452 | 7742.4 | УВЕЛИЧИТЬ НА 4 %
102 | 27т2538к | Калибровка.Теодолит с компенсатором | (0…360)°; СКП 2´´ | 12.32 | 6985 | 8382 | УВЕЛИЧИТЬ НА 4 %
103 | 27т2550к | Калибровка.Теодолит | (0…360)°; СКП 5´´ | 8.53 | 4836 | 5803.2 | УВЕЛИЧИТЬ НА 4 %
104 | 27т2552к | Калибровка.Теодолит с компенсатором | (0…360)°; СКП 5´´ | 9.48 | 5375 | 6450 | УВЕЛИЧИТЬ НА 4 %
105 | 27т2580к | Калибровка.Теодолит | (0…360)°; СКП 30´´ | 7.58 | 4297 | 5156.4 | УВЕЛИЧИТЬ НА 4 %
106 | 27т5420к | Калибровка.Толщиномеры индикаторные | (0…50) мм; ПГ ±(0,08-0,15) мм | 0.59 | 334 | 400.8 | УВЕЛИЧИТЬ НА 4 %
107 | 27т5421к | Калибровка.Стенкомеры индикаторные | (0…50) мм; ПГ ±(0,015-0,1) мм | 0.59 | 334 | 400.8 | УВЕЛИЧИТЬ НА 4 %
108 | 27т5425к | Калибровка.Толщиномеры ультразвуковые | (0,2…300) мм; ПГ ±(0,01…0,04) мм | 4.3 | 2390.11 | 2868.132 | ГЗ
109 | 27т5426к | Калибровка.Толщиномеры ультразвуковые | (300…1000) мм; ПГ ±(0,1…7) мм | 4.3 | 2390.11 |  | ГЗ
110 | 27т5430к | Калибровка.Толщиномеры покрытий | (0,01…120) мм; ПГ ±(1…200) мкм | 4.46 | 2528 | 3033.6 | УВЕЛИЧИТЬ НА 4 %
111 | 27у1420к | Калибровка.Угломеры с нониусом, угломеры маятниковые | (0…360)°; ПГ ± (2…10)´, ПГ ± 1° | 0.4 | 226 | 271.2 | УВЕЛИЧИТЬ НА 4 %
112 | 27у1530к | Калибровка.Угольники поверочные 90° | (100…630) мм; КТ 1; КТ 2 | 0.48 | 272 | 326.4 | УВЕЛИЧИТЬ НА 4 %
113 | 27у3450к | Калибровка.Рейки дорожные универсальные | (0…3000) мм; ПГ ± 5 мм | 1.69 | 958 | 1149.6 | УВЕЛИЧИТЬ НА 4 %
114 | 27у6550к | Калибровка.Уровни рамные и брусковые | 200 мм; ПГ ± 0,04 мм/м | 1.29 | 731 | 877.2 | УВЕЛИЧИТЬ НА 4 %
115 | 27у6562к | Калибровка.Устройство измерения длины труб | (6000…11800) мм; ПГ ± 10 мм | 2.37 | 1343 | 1611.6 | УВЕЛИЧИТЬ НА 4 %
116 | 27у6560к | Калибровка.Уровни строительные |  | 1.42 | 805 | 966 | УВЕЛИЧИТЬ НА 4 %
117 | 27ш0040к | Калибровка.Шаблоны радиусные ( шт.) |  | 0.24 | 136 | 163.2 | УВЕЛИЧИТЬ НА 4 %
118 | 27ш0065к | Калибровка.Шаблон сварщика универсальный |  | 1.42 | 805 | 966 | УВЕЛИЧИТЬ НА 4 %
119 | 27ш0090к | Калибровка.Шаблоны кожемерные |  | 1.65 | 935 | 1122 | УВЕЛИЧИТЬ НА 4 %
120 | 27ш0050к | Калибровка.Шаблоны путевые и путеизмерительные | (1510…1550) мм; ПГ ± 1 мм | 1.56 | 884 | 1060.8 | УВЕЛИЧИТЬ НА 4 %
121 | 27ш0060к | Калибровка.Шаблоны путевые контрольные | 1519,5 мм; ПГ ± 0,1 мм | 1.33 | 754 | 904.8 | УВЕЛИЧИТЬ НА 4 %
122 | 27ш7030к | Калибровка.Штангенциркули | 150 мм; КТ 1, КТ 2 ПГ ± 0,05 мм | 0.33 | 187 | 224.4 | УВЕЛИЧИТЬ НА 4 %
123 | 27ш7035к | Калибровка.Штангенциркули | (150…320) мм; КТ 1, КТ 2 ПГ ± 0,05 мм | 0.47 | 266 | 319.2 | УВЕЛИЧИТЬ НА 4 %
124 | 27ш7025к | Калибровка.Штангенциркули | (630…1600) мм; ПГ ± 0,1 мм | 0.95 | 538 | 645.6 | УВЕЛИЧИТЬ НА 4 %
125 | 27ш7040к | Калибровка.Штангенциркули | (320…630) мм; ПГ ± 0,1 мм | 0.57 | 323 | 387.6 | УВЕЛИЧИТЬ НА 4 %
126 | 27ш7045к | Калибровка.Штангенциркули путевые тип ПШВ | (0…290) мм; от 0…200 мм ПГ ± 0,1 мм, свыше 200 мм ПГ ± 0,2 мм | 1.42 | 805 | 966 | УВЕЛИЧИТЬ НА 4 %
127 | 27ш7050к | Калибровка.Штангенрейсмасы | (100…1000) мм; ПГ ± 0,1 мм | 0.66 | 374 | 448.8 | УВЕЛИЧИТЬ НА 4 %
128 | 27ш7051к | Калибровка.Штангенрейсмасы | (0…630) мм; ПГ ± 0,05 мм | 0.56 | 317 | 380.4 | УВЕЛИЧИТЬ НА 4 %
129 | 27ш7080к | Калибровка.Штангенглубомеры | (0…300) мм; ПГ ± 0,05 мм | 0.41 | 232 | 278.4 | УВЕЛИЧИТЬ НА 4 %
130 | 27ш8640к | Калибровка.Щупы (1 щуп) | (0,02…1) мм; КТ 2 | 0.15 | 85 | 102 | УВЕЛИЧИТЬ НА 4 %
131 | 27п6232к | Калибровка.Приборы и установки для поверки концевых мер длины | ±250 мкм; ПГ ±(0,02…0,6) мкм | 11.5 | 6520 | 7824 | УВЕЛИЧИТЬ НА 4 %
132 | 27п6233к | Калибровка.Приборы для измерения шероховатости поверхности | ±1 мм; ПГ ±(2…5) % | 7.05 | 3997 | 4796.4 | УВЕЛИЧИТЬ НА 4 %
133 | 27п6234к | Калибровка.Прибор контроля высоковольтных выключателей ПКВ | интервалов времени (до 5,2 с), скорости (до 20 м/с) и хода (до 900 мм); ПГ ±0,1мс ±9мм | 12.4 | 7030 | 8436 | УВЕЛИЧИТЬ НА 4 %
134 | 27п6641к | Калибровка.Преобразователи ультразвуковые | (0,1…1000) мм; ПГ ±(1,0…15) % | 1 | 567 | 680.4 | УВЕЛИЧИТЬ НА 4 %
135 | 27т5422к | Калибровка.Толщиномеры индикаторные | (0…50) мм; ПГ ±(0,003…0,08) мм | 0.59 | 334 | 400.8 | УВЕЛИЧИТЬ НА 4 %
136 | 27т5426к | Калибровка.Толщиномеры ультразвуковые | (300…1000) мм; ПГ ±(0,1…7) мм | 4.3 | 2438 | 2925.6 | УВЕЛИЧИТЬ НА 4 %
137 | 27э8641к | Калибровка.Эталоны чувствительности канавочные (1 ступень) | (0,1…4,0) мм; ПГ ± (0,05... 0,74) мм | 0.25 | 141 | 169.2 | УВЕЛИЧИТЬ НА 4 %
138 | 27в5046к | Калибровка.Комплект визуально-измерительного контроля ВИК | (0,1…4,0) мм; ПГ ± (0,05... 0,74) мм | 17.66 | 10013 |  | новая позиция БЕЗ УВЕЛИЧЕНИЯ | 17.6508 | 10008
28. Измерения механических величин
139 | 28а3604к | Калибровка.Адгезиметры | (0,02…100) кг; ПГ ±(0,01…1) кг | 2.1 | 1190 |  | УВЕЛИЧИТЬ НА 4 %
140 | 28в1636к | Калибровка.Дозаторы весовые | (0,5…500) кг; КТ 0,1…2,5 | 3.23 | 1831 | 2197.2 | УВЕЛИЧИТЬ НА 4 %
141 | 28в1638к | Калибровка.Дозаторы весовые | (500…1000) кг; КТ 0,1…2,5 | 3.76 | 2131 | 2557.2 | УВЕЛИЧИТЬ НА 4 %
142 | 28в2029к | Калибровка.Весы крановые электронные | (0,25…50 000) кг; КТ средний | 7.7 | 4365 | 5238 | УВЕЛИЧИТЬ НА 4 %
143 | 28в2100к | Калибровка.Весы лабораторные | 0,002 мг…40 кг; Средний | 2.5 | 1389.6 | 1667.52
144 | 28в2105к | Калибровка.Весы лабораторные | 0,002 мг…40 кг; Высокий | 3.5 | 1945.44 | 2334.528
145 | 28в2120к | Калибровка.Весы лабораторные | 0,002 мг…40 кг; Специальный | 5 | 2779.2 | 3335.04
146 | 28в2121к | Калибровка.Электронные компараторы массы | (6…41000) г; СКО 0,0003…5 мг | 5.21 | 2954 | 3544.8 | УВЕЛИЧИТЬ НА 4 %
147 | 28в2310к | Калибровка.Весы медицинские механические | до 20 кг; КТ средний | 1 | 567 | 680.4 | УВЕЛИЧИТЬ НА 4 %
148 | 28в2320к | Калибровка.Весы медицинские механические | до 150 кг; КТ средний | 1.33 | 754 | 904.8 | УВЕЛИЧИТЬ НА 4 %
149 | 28в2340к | Калибровка.Весы медицинские электронные | до 30 кг; КТ средний | 1.33 | 754 | 904.8 | УВЕЛИЧИТЬ НА 4 %
150 | 28в2350к | Калибровка.Весы медицинские электронные | (30...150) кг; КТ средний | 2.59 | 1468 | 1761.6 | УВЕЛИЧИТЬ НА 4 %
151 | 28в2360к | Калибровка.Весы медицинские электронные | (150...300); КТ средний | 3.52 | 1995 | 2394 | УВЕЛИЧИТЬ НА 4 %
152 | 28в2400к | Калибровка.Весы платформенные механические | (0,25…5 000) кг; КТ средний | 2.72 | 1542 | 1850.4 | УВЕЛИЧИТЬ НА 4 %
153 | 28в3040к | Калибровка.Весы автомобильные | (0,25…40 000) кг; КТ средний | 8.65 | 4904 | 5884.8 | УВЕЛИЧИТЬ НА 4 %
154 | 28в3041к | Калибровка.Весы автомобильные | (40 000…60 000) кг; КТ средний | 9.3 | 5273 | 6327.6 | УВЕЛИЧИТЬ НА 4 %
155 | 28в3042к | Калибровка.Весы автомобильные | (60 000…80 000) кг; КТ средний | 10.43 | 5913 | 7095.6 | УВЕЛИЧИТЬ НА 4 %
156 | 28в3046к | Калибровка.Весы настольные циферблатные | до 20 кг; КТ средний | 0.51 | 283.48 | 340.176
157 | 28в3050к | Калибровка.Весы электронные торговые без определения стоимости товара | (0,001…30) кг; КТ средний | 1.5 | 833.76 | 1000.512
158 | 28в3051к | Калибровка.Весы торговые для определения массы и стоимости товара | (0,001…30) кг; КТ средний | 1.54 | 855.99
159 | 28в3052к | Калибровка.Весы электронные напольные | (30...150) кг; КТ средний | 2.33 | 1295.11 | 1554.132
160 | 28в3054к | Калибровка.Весы электронные напольные | (150... 600) кг; КТ средний | 3.09 | 1717.55 | 2061.06
161 | 28в3048к | Калибровка.Весы платформенные электронные | (600…80 000) кг; КТ средний | 3.3 | 1834.27 | 2201.124
162 | 28в3049к | Калибровка.Весы крутильные (торсионные) | (0,001…5) г; ПГ ± (0,1…10) мг | 1.42 | 805 | 966 | УВЕЛИЧИТЬ НА 4 %
163 | 28г3010к | Калибровка. Гири общего назначения | 1 мг … 10 кг; КТ М1, 4 разряд | 0.33 | 187 | 224.4 | УВЕЛИЧИТЬ НА 4 %
164 | 28г3011к | Калибровка. Гири общего назначения | 10 кг … 20 кг; КТ М1, 4 разряд | 1.14 | 646 | 775.2 | УВЕЛИЧИТЬ НА 4 %
165 | 28г3020к | Калибровка. Гири общего назначения | 1 мг … 20 кг; КТ F2, 3 разряд | 0.49 | 272.36 | 326.832
166 | 28г3040к | Калибровка. Гири общего назначения | 1 мг … 20 кг; КТ F1, 2 разряд | 0.49 | 272.36 | 326.832
167 | 28г3050к | Калибровка. Гири общего назначения | 1 г…5 кг; КТ Е2, 1 разряд | 1.9 | 1077 | 1292.4 | УВЕЛИЧИТЬ НА 4 %
168 | 28д3585к | Калибровка.Динамометры медицинские | (10…5000) Н ПГ ± 2 % | 1.04 | 589 | 706.8 | УВЕЛИЧИТЬ НА 4 %
169 | 28д3595к | Калибровка.Динамометр общего назначения | (10…5000) Н ПГ ± 2 % | 2.11 | 1196 | 1435.2 | УВЕЛИЧИТЬ НА 4 %
170 | 28д3596к | Калибровка.Граммометры | (0,05…3) Н; ПГ ± 4 % | 0.76 | 430 | 516 | УВЕЛИЧИТЬ НА 4 %
171 | 28к4910к | Калибровка.Ключи моментные | (15…1500) Н•м ; ПГ ± (3…8) % | 2.14 | 1213 | 1455.6 | УВЕЛИЧИТЬ НА 4 %
172 | 28к5620к | Калибровка.Копры маятниковые | (5…300) Дж; ПГ ± 3 Дж | 3.89 | 2205 | 2646 | УВЕЛИЧИТЬ НА 4 %
173 | 28м0963к | Калибровка.Машины испытательные | (0,01…500 000) Н; ПГ ± 0,5 % | 6.07 | 3441 | 4129.2 | изменили норму времени на 6,07 с 3,38 УВЕЛИЧИТЬ НА 4 %
174 | 28м0965к | Калибровка.Прессы | (0,01…500 000) Н; ПГ ± 0,5 % (10…1000000) Н; ПГ ± 1 % | 6.07 | 3441 | 4129.2 | изменили норму времени на 6,07 с 5,21 УВЕЛИЧИТЬ НА 4 %
175 | 28м0975к | Калибровка.Установки | (0,01…500 000) Н; ПГ ± 0,5 % (10…1000000) Н; ПГ ± 1 % | 6.07 | 3441 | 4129.2 | УВЕЛИЧИТЬ НА 4 %
176 | 28и0976к | Калибровка.Измерители деформации ТС703 | (10…1 000 000) Н; ПГ ± 1 % | 6.07 | 3441 | 4129.2 | УВЕЛИЧИТЬ НА 4 %
177 | 28п6520к | Калибровка.Приборы твердости по Бриннелю (за одну шкалу) | (75…450) НВ; ПГ ±(3…5) % | 1.52 | 861 | 1033.2 | УВЕЛИЧИТЬ НА 4 %
178 | 28п6550к | Калибровка.Твердомеры Роквелла и Супер-Роквелла (за одну шкалу) | (70…93) HRA (25…100) HRB (20…70) HRC (20…94) HRN (10…93) HRT ПГ ±(1…3) HR | 1.52 | 861 | 1033.2 | УВЕЛИЧИТЬ НА 4 %
179 | 28д3597к | Калибровка.Динамометры эталонные и общего назначения на растяжение (сжатие) | 10 Н…1 кН; ПГ ± (0,06…0,12) %; 2 разряд | 5.46 | 3095 | 3714 | УВЕЛИЧИТЬ НА 4 %
180 | 28д3598к | Калибровка.Динамометры эталонные и общего назначения на растяжение (сжатие) | 1 кН…500 кН; ПГ ± (0,06…0,12) %; 2 разряд | 7.8 | 4422 | 5306.4 | УВЕЛИЧИТЬ НА 4 %
181 | 28д3599к | Калибровка.Динамометры эталонные и общего назначения универсальные | 10 Н…1 кН; ПГ ± (0,06…0,12) %; 2 разряд | 7.38 | 4184 | 5020.8 | УВЕЛИЧИТЬ НА 4 %
182 | 28д3600к | Калибровка.Динамометры эталонные и общего назначения универсальные | 1 кН…500 кН; ПГ ± (0,06…0,12) %; 2 разряд | 10.63 | 6027 | 7232.4 | УВЕЛИЧИТЬ НА 4 %
183 | 28д3601к | Калибровка.Динамометры эталонные и общего назначения на растяжение (сжатие) | 10 Н…1 кН; ПГ ± (0,24…0,45) %; 2 разряд | 4.37 | 2477 | 2972.4 | УВЕЛИЧИТЬ НА 4 %
184 | 28д3602к | Калибровка.Динамометры эталонные и общего назначения на растяжение (сжатие) | 1 кН…500 кН; ПГ ± (0,24…0,45) %; 2 разряд | 7.09 | 4020 | 4824 | УВЕЛИЧИТЬ НА 4 %
185 | 28д3603к | Калибровка.Датчики силоизмерительные | 10 Н … 500 кН; ПГ ±(0,06…0,45) % 2 разряд | 5.75 | 3260 | 3912 | УВЕЛИЧИТЬ НА 4 %
186 | 28д3604к | Калибровка.Динамометры эталонные и общего назначения универсальные | 10 Н…1 кН; ПГ ± (0,24…0,45) %; 2 разряд | 7.09 | 4020 | 4824 | УВЕЛИЧИТЬ НА 4 %
187 | 28д3605к | Калибровка.Динамометры эталонные и общего назначения универсальные | 1 кН…500 кН; ПГ ± (0,24…0,45) %; 2 разряд | 8.5 | 4819 | 5782.8 | УВЕЛИЧИТЬ НА 4 %
188 | 28д3606к | Калибровка.Динамометры механические на растяжение (сжатие) | 10 Н…50 кН; ПГ ± (0,5…2) % | 5.46 | 3095 | 3714 | УВЕЛИЧИТЬ НА 4 %
189 | 28д3607к | Калибровка.Динамометры механические на растяжение (сжатие) | 50 кН… 500 кН; ПГ ± (0,5…2) % | 7.38 | 4184 | 5020.8 | УВЕЛИЧИТЬ НА 4 %
190 | 28д3608к | Калибровка.Динамометры механические универсальные | 10 Н…50 кН; ПГ ± (0,5…2) % | 6.5 | 3685 | 4422 | УВЕЛИЧИТЬ НА 4 %
191 | 28д3609к | Калибровка.Динамометры механические универсальные | 50 кН… 500 кН; ПГ ± (0,5…2) % | 8.86 | 5023 | 6027.6 | УВЕЛИЧИТЬ НА 4 %
192 | 28к3605к | Калибровка.Влагомеры весовые | (0,1…71) г; ПГ ±(0,07…0,5) %; ПГ±(0,0002…0,01) г | 5 | 2835 | 3402 | УВЕЛИЧИТЬ НА 4 %
193 | 28к3606к | Калибровка.Компараторы массы электронные | 1 мг … 6 г; СКО (0,00025…5) мг | 5.21 | 2954 | 3544.8 | УВЕЛИЧИТЬ НА 4 %
194 | 28в3607к | Калибровка.Весы автоматические для взвешивания в движении | 200 …80000 кг; КТ 0,2…2 | 14.61 | 8283 | 9939.6 | УВЕЛИЧИТЬ НА 4 %
195 | 28в3608к | Калибровка.Весы поосного взвешивания | 200 …80000 кг; КТ 0,2…2 | 11.69 | 6628 | 7953.6 | УВЕЛИЧИТЬ НА 4 %
196 | 28т9601к | Калибровка.Тахометр цифровой | ТД5 и т.п. | 4.33 | 2455 | 2946 | УВЕЛИЧИТЬ НА 4 %
197 | 28т6552к | Калибровка.Твердомеры Виккерса (за одну шкалу) | (350…1500) HV; ПГ±(3…5) % | 1.52 | 861 | 1033.2 | УВЕЛИЧИТЬ НА 4 %
198 | 28т6553к | Калибровка.Твердомеры для резины по методу Шора А | (0…100) HSA; ПГ±1 HSA | 1.52 | 861 | 1033.2 | УВЕЛИЧИТЬ НА 4 %
199 | 28т6554к | Калибровка.Микротвердомеры | (350… 1500) HV; ПГ ±(1…3) % | 3.76 | 2131 | 2557.2 | УВЕЛИЧИТЬ НА 4 %
200 | 28т6555к | Калибровка.Приборы для измерения твердости по методу Шора D (за одну шкалу) | (23…102) HSD; ПГ ±(1…4) HSD | 1.52 | 861 | 1033.2 | УВЕЛИЧИТЬ НА 4 %
201 | 28с3609к | Калибровка.Системы измерения параметров автомобильных транспортных средств в движении (за одну полосу) | 200 …80000 кг; КТ 0,2…2 | 23.74 | 13460 | 16152 | УВЕЛИЧИТЬ НА 4 %
202 | 28у3610к | Калибровка.Устройства весоизмерительные автоматические | 0,1 г…41 кг; СКО (0,067…0,6) % ; СКО (0,24…10) г | 2.67 | 1513 | 1815.6 | УВЕЛИЧИТЬ НА 4 %
203 | 28п6551к | Калибровка.Установки для поверки спидометров | (20…220) км/ч; ПГ ± (0,5…1,5) км/ч | 2.37 | 1343 | 1611.6 | УВЕЛИЧИТЬ НА 4 %
Средства измерения систем автосервиса
204 | 28п6232к | Калибровка.Приборы для проверки и регулировки света фар | (0…140)´; ПГ ± 15´ (625…10000) Кд; ПГ ± 10 % | 4.55 | 2579 | 3094.8 | УВЕЛИЧИТЬ НА 4 %
205 | 28и3030к | Поверка. Измеритель скорости радиолокационный с фотофиксацией (поверка в ЦСМ) | АРЕНА | 3.11 | 1763 |  | увеличить на 4 % НОВЫЕ ПОЗИЦИИ
206 | 28и3031к | Поверка. Комплекс измерения скорости транспортных средств фоторадарный (поверка в ЦСМ) | КОРДОН | 3.11 | 1763 |  | увеличить на 4 % НОВЫЕ ПОЗИЦИИ
207 | 28и3032к | Поверка. Комплекс измерения скорости транспортных средств фоторадарный (поверка в ЦСМ) | КРИС | 3.11 | 1763 |  | увеличить на 4 % НОВЫЕ ПОЗИЦИИ
208 | 28и3033к | Поверка. Комплекс измерения скорости транспортных средств фоторадарный (на месте эксплуатации) | КОРДОН | 9.78 | 5545 |  | увеличить на 4 % НОВЫЕ ПОЗИЦИИ
209 | 28и3034к | Поверка. Комплекс измерительный с видеофиксацией (на месте эксплуатации) | КОРДОН-М | 9.78 | 5545 |  | увеличить на 4 % НОВЫЕ ПОЗИЦИИ
210 | 28и3035к | Поверка. Комплекс измерительный с видеофиксацией (на месте эксплуатации) | КОРДОН-Темп | 9.78 | 5545 |  | увеличить на 4 % НОВЫЕ ПОЗИЦИИ
211 | 28и3036к | Поверка. Комплекс измерения скорости движения транспортных средств фоторадарный (на месте эксплуатации) | КРИС | 9.78 | 5545 |  | увеличить на 4 % НОВЫЕ ПОЗИЦИИ
212 | 28и3037к | Поверка. Измеритель скорости радиолокационный многоцелевой с фотофиксацией (на месте эксплуатации) | СКАТ | 9.78 | 5545 |  | увеличить на 4 % НОВЫЕ ПОЗИЦИИ
213 | 28и3038к | Поверка. Комплекс измерительный с фотофиксацией (на месте эксплуатации) | СКАТ-ПП | 9.78 | 5545 |  | увеличить на 4 % НОВЫЕ ПОЗИЦИИ
214 | 28и3039к | Поверка. Система измерения скорости движения транспортных средств | СКАТ-РИФ | 9.78 | 5545 |  | увеличить на 4 % НОВЫЕ ПОЗИЦИИ
215 | 28и3040к | Поверка. Система измерения скорости движения транспортных средств | Poliscan FM1 | 9.78 | 5545 |  | увеличить на 4 % НОВЫЕ ПОЗИЦИИ
216 | 28и3041к | Поверка. Система измерения скорости движения транспортных средств | Poliscan M1 HP | 9.78 | 5545 |  | увеличить на 4 % НОВЫЕ ПОЗИЦИИ
217 | 28л1213к | Калибровка.Приборы для измерения суммарного люфта рулевого управления автотранспортных средств | (-20…20)°; ПГ ± 1° | 2.38 | 1349 | 1618.8 | УВЕЛИЧИТЬ НА 4 %
218 | 28с6340к | Калибровка.Спидометры автомобильные | (20…220) км/ч; ПГ +4 км/ч до 60 км/ч ; ПГ +(5+n) км/ч свыше 60 км/час | 0.63 | 357 | 428.4 | УВЕЛИЧИТЬ НА 4 %
219 | 28с7215к | Калибровка.Стенды для балансировки колес автомобилей | (0…800) г; ПГ ± 5 г | 5.21 | 2954 | 3544.8 | УВЕЛИЧИТЬ НА 4 %
220 | 28с7220к | Калибровка.Стенды для поверки тормозных систем автомобилей | (50…6 000) Н; ПГ ± 2 % | 10.44 | 5919 | 7102.8 | УВЕЛИЧИТЬ НА 4 %
221 | 28с7225к | Калибровка.Стенды для контроля углов установки колес автомобиля | (0…30) мм; ПГ ± 0,5 мм 15°; ПГ ± 5´ | 12.53 | 7104 | 8524.8 | УВЕЛИЧИТЬ НА 4 %
222 | 28у7750к | Калибровка.Установки для поверки тахографов и таксометров | (2…200) км/ч; ПГ ± 1,0 % | 9.4 | 5329 | 6394.8 | УВЕЛИЧИТЬ НА 4 %
223 | 28у7751к | Калибровка.Таксометры | (25…125) км/ч; ПГ ± 3,0 % | 2.13 | 1207 | 1448.4 | УВЕЛИЧИТЬ НА 4 %
224 | 28у7752к | Калибровка.Системы анализа двигателей | (0…80) кВ; ПГ ± (1…15) % (1…1000) А; ПГ ± 5 % (0…30) Мом; ПГ ± 2 % (1 Гц…25) МГц; ПГ ± 1 % (100… 15000) об/мин.; ПГ ± 10 об/мин (0…360) °; ПГ ± 6´ | 5.21 | 2954 | 3544.8 | УВЕЛИЧИТЬ НА 4 %
29. Измерения параметров потока, расхода, уровня, объема веществ
225 | 29а0006к | Калибровка.Анемометры, термоанемометры, измерители параметров воздушной среды, трубки напорные модификаций НИИОГАЗ и Пито (за 1 датчик) | (0,1...30) м/с; ПГ ± (0,05…2) м/с | 3.9 | 2211 | 2653.2 | УВЕЛИЧИТЬ НА 4 %
| 29а0007к | Поверка.Анемометры, термоанемометры, измерители параметров воздушной среды, (за 2 канала) | (0,1...30) м/с; ПГ ± (0,05…2) м/с | 5.26 | 2982 |  | новая позиция без увеличения | 2981.33 | 5.9
226 | 29а0010к | Калибровка.Цистерны автомобильные (за 1м3) | (0,5…50) м3; ПГ ± 0,4 % | 1 | 567 | 680.4 | УВЕЛИЧИТЬ НА 4 %
227 | 29а1810к | Калибровка.Аспираторы и пробоотборные устройства | (0,008…20) м3/ч, ПГ ± 0,3%; типа ПУ и др. | 4.12 | 2336 | 2803.2
228 | 29д5240к | Калибровка.Дозаторы пипеточные | одноканальные | 1.94 | 1078.33 | 1293.996 | ГЗ
229 | 29д5245к | Калибровка.Дозаторы пипеточные | многоканальные | 2.86 | 1589.7 | 1907.64 | ГЗ
230 | 29д5250к | Калибровка.Дозаторы пипеточные электронные | одноканальные | 1.94 | 1078.33 | 1293.996 | ГЗ
231 | 29д5255к | Калибровка.Дозаторы пипеточные электронные | многоканальные | 2.86 | 1589.7 | 1907.64 | ГЗ
232 | 29к6840к | Калибровка.Колбы мерные |  | 1.61 | 912 | 1094.4 | УВЕЛИЧИТЬ НА 4 %
233 | 29к6841к | Калибровка.Стаканы и кружки мерные |  | 0.41 | 232 | 278.4 | УВЕЛИЧИТЬ НА 4 %
234 | 29м9733к | Калибровка.Мензурки |  | 1 | 567 | 680.4 | УВЕЛИЧИТЬ НА 4 %
235 | 29м2731к | Калибровка.Меры вместимости стеклянные (объемный метод) |  | 1.02 | 578 | 693.6 | УВЕЛИЧИТЬ НА 4 %
236 | 29м2733к | Калибровка.Меры вместимости стеклянные (эталонные и технические; на 3 отметках) |  | 1.71 | 969 | 1162.8 | УВЕЛИЧИТЬ НА 4 %
237 | 29м2735к | Калибровка.Меры вместимости стеклянные технические на 5 отметок и более |  | 3.88 | 2199 | 2638.8 | УВЕЛИЧИТЬ НА 4 %
238 | 29к0101к | Калибровка.Комплексы измерительно-вычислительные | 0…5; 0…20; 4…20 мА; ПГ ± (0,05…0,1) % | 3.91 | 2216 | 2659.2 | УВЕЛИЧИТЬ НА 4 %
239 | 29к2845к | Калибровка.Вычислители количества газа, корректоры объёма газа, вычислители-корректоры | (0…1010) м3; ПГ ± (0,1…0,35) % (0…107) м3/ч ; ПГ ± (0,1… 0,65) % (минус 33…60) °С; ПГ ± 0,15 оС (0…10) МПа; ПГ ± 0,1 % (0…40) кПа; ПГ ± 0,1 % | 3.79 | 2148 | 2577.6 | УВЕЛИЧИТЬ НА 4 %
240 | 29м2510к | Калибровка.Мерники металлические | 5 л 1 разряд ПГ ± (0,02…0,1) % | 3.22 | 1825 | 2190 | УВЕЛИЧИТЬ НА 4 %
241 | 29м2512к | Калибровка.Мерники металлические | 20 л 1 разряд ПГ ± (0,02…0,1) % | 4.74 | 2687 | 3224.4 | УВЕЛИЧИТЬ НА 4 %
242 | 29м2520к | Калибровка.Мерники металлические | 20 л 2 разряд ПГ ± (0,02…0,1) % | 2.37 | 1343 | 1611.6 | УВЕЛИЧИТЬ НА 4 %
243 | 29м2534к | Калибровка.Мерники металлические | 100 л 2 разряд ПГ ± (0,02…0,1) % | 2.71 | 1536 | 1843.2 | УВЕЛИЧИТЬ НА 4 %
244 | 29м2536к | Калибровка.Мерники металлические | 500 л 2 разряд ПГ ± (0,02…0,1) % | 4.84 | 2744 | 3292.8 | УВЕЛИЧИТЬ НА 4 %
245 | 29м2552к | Калибровка.Мерники металлические с градуировочной горловиной | 20 л 2 разряд ПГ ± (0,02…0,1) % | 3.32 | 1882 | 2258.4 | УВЕЛИЧИТЬ НА 4 %
246 | 29м2630к | Калибровка.Мерники металлические технические | (2…1000) л КТ 1, КТ 2 ПГ ± (0,2…0,5) % | 9.67 | 5482 | 6578.4 | УВЕЛИЧИТЬ НА 4 %
247 | 29м2631к | Калибровка.Мерники металлические технические для сжиженных газов | 0…10 дм3; ПГ ± 0,5 % | 3.22 | 1825 | 2190 | УВЕЛИЧИТЬ НА 4 %
248 | 29п6260к | Калибровка.Преобразователи расхода, расходомеры жидкости, пара, газа, теплосчетчики (имитационный метод) | 0…106 м³/ч; ПГ ± (1…3) % 0…109 ГДж (Гкал); ПГ ± (3…6) % 0…109 м3; ПГ ± (1…2) % | 4.27 | 2421 | 2905.2 | УВЕЛИЧИТЬ НА 4 %
249 | 29р0760к | Калибровка.Расходомеры | ЭХО-Р-02 и др. | 4.93 | 2795 | 3354 | УВЕЛИЧИТЬ НА 4 %
250 | 29р0765к | Калибровка.Расходомеры | "Гиперфлоу", "Суперфлоу" и др. | 9.42 | 5341 | 6409.2 | УВЕЛИЧИТЬ НА 4 %
251 | 29р0770к | Калибровка.Расходомеры | "ГиперФлоу-УС"и др. | 24.69 | 13999 | 16798.8 | УВЕЛИЧИТЬ НА 4 %
252 | 29р0771к | Калибровка.Преобразователи, расходомеры воды объемные | (0,02…150) м3/ч; Диаметр 20 …40 мм; ПГ ± (1…5) % (ультразвуковые, электромагнитные, вихревые и др.) | 4.17 | 2364 | 2836.8 | УВЕЛИЧИТЬ НА 4 %
253 | 29р0772к | Калибровка.Преобразователи, расходомеры воды объемные | (0,02…150) м3/ч; Диаметр 40 …50 мм; ПГ ± (1…5) % (ультразвуковые, электромагнитные, вихревые и др.) | 4.36 | 2472 | 2966.4 | УВЕЛИЧИТЬ НА 4 %
254 | 29р0773к | Калибровка.Преобразователи, расходомеры воды объемные | (0,02…150) м3/ч; Диаметр 50 …80 мм; ПГ ± (1…5) % (ультразвуковые, электромагнитные, вихревые и др.) | 4.65 | 2636 | 3163.2 | УВЕЛИЧИТЬ НА 4 %
255 | 29р0774к | Калибровка.Преобразователи, расходомеры воды объемные | (0,02…150) м3/ч; Диаметр свыше 80 мм; ПГ ± (1…5) % (ультразвуковые, электромагнитные, вихревые и др.) | 4.93 | 2795 | 3354 | УВЕЛИЧИТЬ НА 4 %
256 | 29р0775к | Калибровка.Расходомеры массовые | (0,02…150) т/ч; ПГ ± (0,1...5)% | 9.9 | 5613 | 6735.6 | УВЕЛИЧИТЬ НА 4 %
257 | 29р0776к | Калибровка.Ротаметры жидкостные | (0,02…2) м3/ч; ПГ ±3% | 1.59 | 901 | 1081.2 | УВЕЛИЧИТЬ НА 4 %
258 | 29р0777к | Калибровка.Ротаметры жидкостные | (2…40) м3/ч; ПГ ±3% | 3.34 | 1893 | 2271.6 | УВЕЛИЧИТЬ НА 4 %
259 | 29у6565к | Калибровка.Уровнемеры магнитострикционные VEEDER-ROOT (за 1 датчик) | Диапазон измерения уровня жидкости от 122 до 3660 мм ПГ ± 1,0 мм, диапазон измерения рабочих температур от минус 40 °С до плюс 50 °С ПГ ± 1,0°С, диапазон измерения плотности от 700 кг/м3 до 900кг/м3 ПГ± 1,0 кг/м3 | 3.36 | 1905 | 2286 | УВЕЛИЧИТЬ НА 4 %
260 | 29у6566к | Калибровка.Уровнемеры ультразвуковые, поплавковые,буйковые, микроволновые, радарные, устройства измерительные, уровнемены типа «Струна» (за один датчик) | (0...50)м; ПГ ± 1 мм, ПГ ± 0,2 % (минус 40...80) °С; ПГ ± 0,2 °С (650...1000) кг/м3; ПГ ± 0,5 кг/м3 | 3.36 | 1905 | 2286 | УВЕЛИЧИТЬ НА 4 %
261 | 29у6567к | Калибровка.Установки поверочные для счетчиков воды | (0,02…10) м3/ч; ПГ ±0,3% | 17.82 | 10103 | 12123.6 | УВЕЛИЧИТЬ НА 4 %
262 | 29с6567к | Калибровка.Системы и комплексы измерительные учета алкоголя и алкогольной продукции типа за 1 канал | (0,12…250) м3/ч; ПГ ± 0,5 % (0,3…3000) т/ч; ПГ ± 0,3 %«АЛКО»; «Бакус» | 3.5 | 1945.44 | 2334.528 | ГЗ | 1.0293
263 | 29к6568к | Калибровка.Комплексные датчики с вычислителем расхода количества газа (за 1 датчик) | 10…8·106 м3/ч; ПГ ± 0,1 % 0,01…9·103 Гкал/ч; ПГ ± 0,3 % 0,6…3,2·102 кгс/см2;ПГ ± 0,01…0,03 % 0,06…1,6·102 кгс/см2;ПГ ± 0,01…0,03 % | 1.9 | 1077 | 1292.4 | УВЕЛИЧИТЬ НА 4 %
264 | 29к6569к | Калибровка.Измерительные комплексы со стандартными сужающими устройствами | Ду (50…1200) мм; ПГ ± 1…4 % по расходу | 9.48 | 5375 | 6450 | УВЕЛИЧИТЬ НА 4 %
265 | 29к3056к | Калибровка.Колонки топливораздаточные сжиженного газа (за 1 рукав) | (5…50) л/мин; ПГ ± (0,5…1,0) % | 2 | 1111.68 | 1334.016 | ГЗ
266 | 29к3058к | Калибровка.Колонки топливораздаточные (за 1 рукав) | (5…100) л/мин; ПГ ± (0,25…0,4) % | 1.92 | 1067.21 | 1280.652 | ГЗ
267 | 29д3850к | Калибровка.Дифманометры-расходомеры |  | 2.41 | 1366 | 1639.2 | УВЕЛИЧИТЬ НА 4 %
268 | 29р2220к | Калибровка.Резервуары горизонтальные цилиндрические. Геометрический метод. | 3…10 м.куб | 20.77 | 11216 | 13459.2 | БЕЗ УВЕЛИЧЕНИЯ НА 4% | 20.77 | 11216
269 | 29р2221к | Калибровка.Резервуары горизонтальные цилиндрические. Геометрический метод. | 10…15 м. куб. | 23.92 | 12917 | 15500.4 | БЕЗ УВЕЛИЧЕНИЯ НА 4% | 23.92 | 12917
270 | 29р2222к | Калибровка.Резервуары горизонтальные цилиндрические. Геометрический метод. | 15…20 м. куб. | 26.54 | 14332 | 17198.4 | БЕЗ УВЕЛИЧЕНИЯ НА 4% | 26.54 | 14332
271 | 29р2223к | Калибровка.Резервуары горизонтальные цилиндрические. Геометрический метод. | 20…30 м. куб. | 30.24 | 16330 | 19596 | БЕЗ УВЕЛИЧЕНИЯ НА 4% | 30.24 | 16330
272 | 29р2224к | Калибровка.Резервуары горизонтальные цилиндрические. Геометрический метод. | 30…50 м. куб. | 31.96 | 17258 | 20709.6 | БЕЗ УВЕЛИЧЕНИЯ НА 4% | 31.96 | 17258
273 | 29р2225к | Калибровка.Резервуары горизонтальные цилиндрические. Геометрический метод. | 50…75 м. куб. | 33.85 | 18279 | 21934.8 | БЕЗ УВЕЛИЧЕНИЯ НА 4% | 33.85 | 18279
274 | 29р2226к | Калибровка.Резервуары горизонтальные цилиндрические. Геометрический метод. | 75…100 м. куб. | 36.1 | 19494 | 23392.8 | БЕЗ УВЕЛИЧЕНИЯ НА 4% | 36.1 | 19494
275 | 29р2227к | Калибровка.Резервуары горизонтальные цилиндрические. Геометрический метод. | 100…150 м. куб. | 37.92 | 20477 | 24572.4 | БЕЗ УВЕЛИЧЕНИЯ НА 4% | 37.92 | 20477
276 | 29р2228к | Калибровка.Резервуары горизонтальные цилиндрические. Геометрический метод. | 150…200 м. куб. | 41.98 | 22669 | 27202.8 | БЕЗ УВЕЛИЧЕНИЯ НА 4% | 41.98 | 22669
277 | 29р2229к | Калибровка.Резервуары горизонтальные цилиндрические. Объемный метод. | 5...15 куб.м | 25.81 | 13937 | 16724.4 | БЕЗ УВЕЛИЧЕНИЯ НА 4% | 25.81 | 13937
278 | 29р2230к | Калибровка.Резервуары горизонтальные цилиндрические. Объемный метод. | 15...25 куб.м | 28.71 | 15503 | 18603.6 | БЕЗ УВЕЛИЧЕНИЯ НА 4% | 28.71 | 15503
279 | 29р2231к | Калибровка.Резервуары горизонтальные цилиндрические. Объемный метод. | 25...50 куб.м | 31.14 | 16816 | 20179.2 | БЕЗ УВЕЛИЧЕНИЯ НА 4% | 31.14 | 16816
280 | 29р2232к | Калибровка.Резервуары горизонтальные цилиндрические. Объемный метод. | 50…75 куб.м | 33.85 | 18279 | 21934.8 | БЕЗ УВЕЛИЧЕНИЯ НА 4% | 33.85 | 18279
281 | 29р2233к | Калибровка.Резервуары горизонтальные цилиндрические. Объемный метод. | 75…100 куб.м | 39.72 | 21449 | 25738.8 | БЕЗ УВЕЛИЧЕНИЯ НА 4% | 39.72 | 21449
282 | 29р2234к | Калибровка.Резервуар вертикальный цилиндрический. Геометрический метод. | 100м.куб | 38.1 | 20574 | 24688.8 | БЕЗ УВЕЛИЧЕНИЯ НА 4% | 38.1 | 20574
283 | 29р2235к | Калибровка.Резервуар вертикальный цилиндрический. Геометрический метод. | 200м.куб. | 41.98 | 22669 | 27202.8 | БЕЗ УВЕЛИЧЕНИЯ НА 4% | 41.98 | 22669
284 | 29р2236к | Калибровка.Резервуар вертикальный цилиндрический. Геометрический метод. | 400 м. куб | 43.78 | 23641 | 28369.2 | БЕЗ УВЕЛИЧЕНИЯ НА 4% | 43.78 | 23641
285 | 29р2237к | Калибровка.Резервуар вертикальный цилиндрический. Геометрический метод. | 700 м.куб | 45.13 | 24370 | 29244 | БЕЗ УВЕЛИЧЕНИЯ НА 4% | 45.13 | 24370
286 | 29р2238к | Калибровка.Резервуар вертикальный цилиндрический. Геометрический метод. | 1000 м.куб. | 46.94 | 25348 | 30417.6 | БЕЗ УВЕЛИЧЕНИЯ НА 4% | 46.94 | 25348
287 | 29р2239к | Калибровка.Резервуар вертикальный цилиндрический. Геометрический метод. | 2000 м.куб. | 49.64 | 26806 | 32167.2 | БЕЗ УВЕЛИЧЕНИЯ НА 4% | 49.64 | 26806
288 | 29р2241к | Калибровка.Резервуар вертикальный цилиндрический. Геометрический метод. | 5000 м.куб | 52.35 | 28269 | 33922.8 | БЕЗ УВЕЛИЧЕНИЯ НА 4% | 52.35 | 28269
289 | 29р2242к | Калибровка.Резервуар вертикальный цилиндрический. Геометрический метод. | 10000 м.куб | 61.83 | 33388 | 40065.6 | БЕЗ УВЕЛИЧЕНИЯ НА 4% | 61.83 | 33388
290 | 29р2243к | Калибровка.Резервуар вертикальный цилиндрический. Геометрический метод. | 20000 м.куб. | 68.61 | 37049 | 44458.8 | БЕЗ УВЕЛИЧЕНИЯ НА 4% | 68.61 | 37049
291 | 29р2244к | Калибровка.Резервуар вертикальный цилиндрический. Геометрический метод. | 30000м.куб. | 76.73 | 41434 | 49720.8 | БЕЗ УВЕЛИЧЕНИЯ НА 4% | 76.73 | 41434
292 | 29р2245к | Калибровка.Резервуар вертикальный цилиндрический. Геометрический метод. | 50000 м.куб | 83.94 | 45328 | 54393.6 | БЕЗ УВЕЛИЧЕНИЯ НА 4% | 83.94 | 45328
293 | 29р2246к | Калибровка.Резервуар вертикальный железбетонный со сборной стенкой. Геометрический метод. | 1000 м.куб. | 47.85 | 25839 | 31006.8 | БЕЗ УВЕЛИЧЕНИЯ НА 4% | 47.85 | 25839
294 | 29р2247к | Калибровка.Резервуар вертикальный железбетонный со сборной стенкой. Геометрический метод. | 2000 м.куб | 49.64 | 26806 | 32167.2 | БЕЗ УВЕЛИЧЕНИЯ НА 4% | 49.64 | 26806
295 | 29р2248к | Калибровка.Резервуар вертикальный железбетонный со сборной стенкой. Геометрический метод. | 5000 м.куб | 52.35 | 28269 | 33922.8 | БЕЗ УВЕЛИЧЕНИЯ НА 4% | 52.35 | 28269
296 | 29р2249к | Калибровка.Резервуар вертикальный железбетонный со сборной стенкой. Геометрический метод. | 10000 м.куб. | 61.38 | 33145 | 39774 | БЕЗ УВЕЛИЧЕНИЯ НА 4% | 61.38 | 33145
297 | 29р2250к | Калибровка.Резервуар вертикальный железбетонный со сборной стенкой. Геометрический метод. | 20000 м.куб | 68.6 | 37044 | 44452.8 | БЕЗ УВЕЛИЧЕНИЯ НА 4% | 68.6 | 37044
298 | 29р2251к | Калибровка.Резервуар вертикальный железбетонный со сборной стенкой. Геометрический метод. | 30000 м.куб. | 76.72 | 41429 | 49714.8 | БЕЗ УВЕЛИЧЕНИЯ НА 4% | 76.72 | 41429
299 | 29с9123к | Калибровка.Счетчики газа | (100…1000) м3/ч; ПГ ± (1,5…4) % | 5.87 | 3328 | 3993.6 | УВЕЛИЧИТЬ НА 4 %
300 | 29с9125к | Калибровка.Счетчики газа | (0,016…100) м3/ч; ПГ ± (1,5…4) %; G1,6 | 0.81 | 459 | 550.8 | УВЕЛИЧИТЬ НА 4 %
301 | 29с9126к | Калибровка.Счетчики газа | (0,016…100) м3/ч; ПГ ± (1,5…4) %; G2,5 | 0.81 | 459 | 550.8 | УВЕЛИЧИТЬ НА 4 %
302 | 29с9127к | Калибровка.Счетчики газа | (0,016…100) м3/ч; ПГ ± (1,5…4) %; G3,2 | 0.81 | 459 | 550.8 | УВЕЛИЧИТЬ НА 4 %
303 | 29с9128к | Калибровка.Счетчики газа | (0,016…100) м3/ч; ПГ ± (1,5…4) %; G4 | 0.94 | 532 | 638.4 | УВЕЛИЧИТЬ НА 4 %
304 | 29с9129к | Калибровка.Счетчики газа | (0,016…100) м3/ч; ПГ ± (1,5…4) %; G6 | 0.94 | 532 | 638.4 | УВЕЛИЧИТЬ НА 4 %
305 | 29с9130к | Калибровка.Счетчики газа | (0,016…100) м3/ч; ПГ ± (1,5…4) %; G10 | 1.14 | 646 | 775.2 | УВЕЛИЧИТЬ НА 4 %
306 | 29с9131к | Калибровка.Счетчики газа | (0,016…100) м3/ч; ПГ ± (1,5…4) %; G16 | 1.9 | 1077 | 1292.4 | УВЕЛИЧИТЬ НА 4 %
307 | 29с9132к | Калибровка.Счетчики газа | (0,016…100) м3/ч; ПГ ± (1,5…4) %; G25 | 2.28 | 1292 | 1550.4 | УВЕЛИЧИТЬ НА 4 %
308 | 29с9133к | Калибровка.Счетчики газа | (0,016…100) м3/ч; ПГ ± (1,5…4) %; G40 | 2.9 | 1644 | 1972.8 | УВЕЛИЧИТЬ НА 4 %
309 | 29с9134к | Калибровка.Счетчики газа | (0,016…100) м3/ч; ПГ ± (1,5…4) %; G65 | 4.31 | 2443 | 2931.6 | УВЕЛИЧИТЬ НА 4 %
310 | 29с9135к | Калибровка.Счетчики газа | (0,016…100) м3/ч; ПГ ± (1,5…4) %; G100 | 5.25 | 2976 | 3571.2 | УВЕЛИЧИТЬ НА 4 %
311 | 29с9368к | Калибровка.Счетчики холодной и горячей воды | (0,02…150) м3/ч; ПГ ± (1…5) %; ДУ 15... 20 мм | 0.37 | 209 | 250.8 | УВЕЛИЧИТЬ НА 4 %
312 | 29с9370к | Калибровка.Счетчики холодной и горячей воды (с выездом на место эксплуатации) | (0,02…150) м3/ч; ПГ ± (1…5) %; ДУ 15... 20 мм | 0.66 | 374 | 448.8 | увеличить до 400 рублей с ндс
313 | 29с9371к | Калибровка.Счетчики холодной и горячей воды | (0,02…150) м3/ч; ПГ ± (1…5) %; ДУ 25 мм | 0.82 | 464 | 556.8 | УВЕЛИЧИТЬ НА 4 %
314 | 29с9372к | Калибровка.Счетчики холодной и горячей воды | (0,02…150) м3/ч; ПГ ± (1…5) %; ДУ 30 мм | 1.04 | 589 | 706.8 | УВЕЛИЧИТЬ НА 4 %
315 | 29с9374к | Калибровка.Счетчики холодной и горячей воды | (0,02…150) м3/ч; ПГ ± (1…5) %; ДУ 32 мм | 1.09 | 618 | 741.6 | УВЕЛИЧИТЬ НА 4 %
316 | 29с9376к | Калибровка.Счетчики холодной и горячей воды | (0,02…150) м3/ч; ПГ ± (1…5) %; ДУ 40 мм | 1.42 | 805 | 966 | УВЕЛИЧИТЬ НА 4 %
317 | 29с9377к | Калибровка.Счетчики холодной и горячей воды | (0,02…150) м3/ч; ПГ ± (1…5) %; ДУ 50 мм | 1.52 | 861 | 1033.2 | УВЕЛИЧИТЬ НА 4 %
318 | 29с9378к | Калибровка.Счетчики холодной и горячей воды | (0,02…150) м3/ч; ПГ ± (1…5) %; ДУ 65 мм | 1.58 | 895 | 1074 | УВЕЛИЧИТЬ НА 4 %
319 | 29с9379к | Калибровка.Счетчики холодной и горячей воды | (0,02…150) м3/ч; ПГ ± (1…5) %; ДУ 80 мм | 1.6 | 907 | 1088.4 | УВЕЛИЧИТЬ НА 4 %
320 | 29с9373к | Калибровка.Счетчики холодной и горячей воды | (0,02…150) м3/ч; ПГ ± (1…5) %; ДУ свыше 80 мм до 100 мм | 1.62 | 918 | 1101.6 | УВЕЛИЧИТЬ НА 4 %
321 | 29с9375к | Калибровка.Счетчики холодной и горячей воды | (0,02…150) м3/ч; ПГ ± (1…5) %; ДУ свыше 100 мм до 150 мм | 2.18 | 1236 | 1483.2 | УВЕЛИЧИТЬ НА 4 %
322 | 29т2865к | Калибровка.Цилиндры мерные |  | 1 | 567 | 680.4 | УВЕЛИЧИТЬ НА 4 %
323 | 29т2643к | Калибровка.Теплосчетчики, тепловычислители | (0,02…150) м3/ч; ПГ ± (0,1…6) % Δ t=(3…90) °С; ПГ ± (2,5…4) % | 3.32 | 1882 | 2258.4 | УВЕЛИЧИТЬ НА 4 %
324 | 29т2644к | Калибровка.Теплосчетчик моноблок | (0,02…150) м3/ч; ПГ ± (1…5) %; ДУ 15…20 мм | 4.17 | 2364 | 2836.8 | УВЕЛИЧИТЬ НА 4 %
325 | 29т9602к | Калибровка.Счетчики горячей воды из состава теплосчетчика | (0,02…150) м3/ч; ПГ ± (1…5) %; ДУ 15... 20 мм | 0.63 | 357 | 428.4 | УВЕЛИЧИТЬ НА 4 %
30. Измерения давления, вакуумные измерения
326 | 30б2611к | Калибровка.Барометры бытовые |  | 3.41 | 1933 | 2319.6 | УВЕЛИЧИТЬ НА 4 %
327 | 30в0875к | Калибровка.Вакуумметры | (минус 0,1…0) МПа; КТ 0,15…0,4 3 и 4 разряд; ВО | 2.46 | 1394 | 1672.8 | УВЕЛИЧИТЬ НА 4 %
328 | 30г0501к | Калибровка.Грузы грузопоршневого манометра (1шт) | 10 г … 20 кг; КТ F1; F2 | 0.26 | 147 | 176.4 | УВЕЛИЧИТЬ НА 4 %
329 | 30г0505к | Калибровка.Мановакуумметры грузопоршневые | (-0,1…0,25) МПа; КТ 0,05…0,2 2 и 3 разряд; МВП-2,5 | 8.52 | 4830 | 5796 | УВЕЛИЧИТЬ НА 4 %
330 | 30г0535к | Калибровка.Манометры грузопоршневые | (0…300) мм рт. ст.; ПГ ± 2...6 мм; МП-04 | 7.05 | 3997 | 4796.4 | УВЕЛИЧИТЬ НА 4 %
331 | 30г0540к | Калибровка.Манометры грузопоршневые | (0…6) МПа; КТ 0,05…0,2 2 и 3 разряд | 5.18 | 2937 | 3524.4 | УВЕЛИЧИТЬ НА 4 %
332 | 30г0545к | Калибровка.Манометры грузопоршневые | (0…60) МПа; КТ 0,05…0,2 2 и 3 разряд | 7.4 | 4195 | 5034 | УВЕЛИЧИТЬ НА 4 %
333 | 30з0140к | Калибровка.Задатчики давления | (0…0,25) МПа; КТ 0,05…0,2 2 и 3 разряд; АЗД-2,5, АЗД-4 | 10.24 | 5806 | 6967.2 | УВЕЛИЧИТЬ НА 4 %
334 | 30з0160к | Калибровка.Задатчики давления | (0…60) МПа; КТ 0,05…0,2 2 и 3 разряд; АЗДГП-16, -60, -600 | 14.85 | 8419 | 10102.8 | УВЕЛИЧИТЬ НА 4 %
335 | 30и1630к | Калибровка.Измерители артериального давления механические | (0…300) мм рт. ст.; ПГ ± 2...6 мм | 0.28 | 158 | 189.6 | УВЕЛИЧИТЬ НА 4 %
336 | 30и1640к | Калибровка.Измерители артериального давления цифровые, электронные | (0…300) мм рт. ст. ПГ ± 2...6 мм (30...200) мин-1 ПГ ± 2...5 % | 0.46 | 260 | 312 | УВЕЛИЧИТЬ НА 4 %
337 | 30и6210к | Калибровка.Преобразователи давления однопредельные (в т.ч.цифровые) | (минус 0,1…16) МПа; КТ 0,06…0,25 | 6.24 | 3538 | 4245.6 | УВЕЛИЧИТЬ НА 4 %
| 30и6211к | Поверка.Преобразователи давления эталонные | (-0,1…60) МПа; КТ 0,05…0,2 2 и 3 разряд; | 9.75 | 5528 |  | новая цену не менять | 10.24 | 9.7531
338 | 30и6220к | Калибровка.Комплексы для измерения давления однопредельные | (минус 0,1…16) МПа; КТ 0,06…0,25; ИПД; ИПДЦ | 4.79 | 2715 | 3258 | УВЕЛИЧИТЬ НА 4 %
339 | 30и6280к | Калибровка.Комплексы для измерения давления многопредельные | (минус 0,1…0) МПа, (0…0,063) МПа, (0…16) МПа; КТ 0,06…0,25; ИПД; ИПДЦ | 9.4 | 5329 | 6394.8 | УВЕЛИЧИТЬ НА 4 %
340 | 30к0435к | Калибровка.Модуль давления | (минус 0,1…60) МПа; КТ 0,05…0,2 2 и 3 разряд; к калибратору "Метран" ПКД-10М; 501-ПКД-Р и др | 6.42 | 3640 | 4368 | УВЕЛИЧИТЬ НА 4 %
341 | 30к5440к | Калибровка.Компрессиометры | (0…60) МПа; КТ 1,5…4,0 | 0.71 | 402 | 482.4 | УВЕЛИЧИТЬ НА 4 %
342 | 30м0480к | Калибровка.Мановакуумметры жидкостные V-образные | (минус 40...630) кПа; КТ ± 1,5…4,0 % | 3.53 | 2001 | 2401.2 | УВЕЛИЧИТЬ НА 4 %
343 | 30м0481к | Калибровка.Манометры дифференциальные | (0…30) кПа; КТ 1,0…2,0 | 0.73 | 413 | 495.6 | УВЕЛИЧИТЬ НА 4 %
344 | 30м0482к | Калибровка.Манометры с наклонной трубкой | (0…240) мм.вод.ст.; КТ 1; ММН-240 | 2.28 | 1292 | 1550.4 | УВЕЛИЧИТЬ НА 4 %
345 | 30м0485к | Калибровка.Манометры,вакуумметры кислородные | (минус 0,1…60) МПа; КТ 1,5…4,0 | 0.28 | 158 | 189.6 | УВЕЛИЧИТЬ НА 4 %
346 | 30м0490к | Калибровка.Манометры,вакуумметры для точных измерений | (минус 0,1…60) МПа; КТ 0,4…1,0 | 0.47 | 266 | 319.2 | УВЕЛИЧИТЬ НА 4 %
347 | 30м0495к | Калибровка.Манометры,вакуумметры электроконтактные, сигнализирующие | (минус 0,1…60) МПа; КТ 1,5…4,0 | 0.47 | 266 | 319.2 | УВЕЛИЧИТЬ НА 4 %
348 | 30м0496к | Калибровка.Манометры цифровые, электронные | (минус 0,1…60) МПа; КТ 1,5…4,0 | 1.55 | 878 | 1053.6 | УВЕЛИЧИТЬ НА 4 %
349 | 30м0510к | Калибровка.Манометры | (0…60) МПа; КТ 0,15...0,25 3 разряд, МО | 2.27 | 1287 | 1544.4 | УВЕЛИЧИТЬ НА 4 %
350 | 30м0511к | Калибровка.Манометры (градуировка) | (0…60) МПа; КТ 0,15...0,25 3 разряд, МО | 2.56 | 1451 | 1741.2 | УВЕЛИЧИТЬ НА 4 %
351 | 30м0512к | Калибровка.Манометры | (0…60) МПа; КТ 0,4 4 разряд, МО | 1.72 | 975 | 1170 | УВЕЛИЧИТЬ НА 4 %
352 | 30м0513к | Калибровка.Манометры (градуировка) | (0…60) МПа; КТ 0,4 4 разряд, МО | 1.99 | 1128 | 1353.6 | УВЕЛИЧИТЬ НА 4 %
353 | 30м0523к | Калибровка.Манометры, мановакууметры двухстрелочные | (минус 0,1…60) МПа; КТ 1,5…4,0 | 0.39 | 221 | 265.2 | УВЕЛИЧИТЬ НА 4 %
354 | 30м0540к | Калибровка.Манометры, мановакууметры дистанционные | (минус 0,1…60) МПа; КТ 1,5…4,0 | 1 | 567 | 680.4 | УВЕЛИЧИТЬ НА 4 %
355 | 30м0550к | Калибровка.Манометры, мановакууметры с унифицированным выходным сигналом | (минус 0,1…60) МПа; КТ 1,5…4,0 | 2.47 | 1400 | 1680 | УВЕЛИЧИТЬ НА 4 %
356 | 30м3380к | Калибровка.Манометры с U-образной трубкой | (минус 40...630) кПа; КТ ± 1,5…4,0 % | 6.17 | 3498 | 4197.6 | УВЕЛИЧИТЬ НА 4 %
357 | 30п6260к | Калибровка.Преобразователи давления измерительные | (минус 0,1…60) МПа; КТ 0,15…4,0 ; КРТ; МТ-100, МИДА, ЗОНД-10, "Сапфир" и т.п. | 4.57 | 2591 | 3109.2 | УВЕЛИЧИТЬ НА 4 %
358 | 30п6261к | Калибровка.Преобразователи давления измерительные из комплекта теплосчетчика (за 1 преобразователь) | (минус 0,1…60) Мпа | 2.23 | 1264 | 1516.8 | УВЕЛИЧИТЬ НА 4 %
359 | 30п6320к | Калибровка.Приборы | (0…1000) мм.вод.ст. КТ 0,3; Петрова ППP | 5.43 | 3078 | 3693.6 | УВЕЛИЧИТЬ НА 4 %
360 | 30р5550к | Калибровка.Реле давления с настройкой | (минус 0,1…60) МПа; КТ 0,15…4,0 3 и 4 разряд | 1.65 | 935 | 1122 | УВЕЛИЧИТЬ НА 4 %
361 | 30т7930к | Калибровка.Напоромеры, тягомеры, тягонапоромеры с мембранной трубкой | (минус 40...630) кПа; КТ ± 1,5…4,0 %; НМ и т.п. | 0.66 | 374 | 448.8 | УВЕЛИЧИТЬ НА 4 %
362 | 30т7940к | Калибровка.Тягонапоромеры, тягомеры, напоромеры | (минус 40...630) кПа; КТ ± 1,5…4,0 %, ТМ, ТНМ и др. | 0.7 | 396 | 475.2 | УВЕЛИЧИТЬ НА 4 %
363 | 30и7960к | Калибровка.Установка компьютерная измерительно-регулирующая | PKTBA-CRS | 17.78 | 10081 |  | УВЕЛИЧИТЬ НА 4 %
364 | 30т7950к | Калибровка.Тягонапоромеры, тягомеры, напоромеры жидкостные | (минус 40...630) кПа; КТ ± 1,5…4,0 %; ТНЖ и др. | 0.8 | 453 | 543.6 | УВЕЛИЧИТЬ НА 4 %
31. Измерения физико-химического состава и свойств веществ
365 | 31а0510к | Калибровка.Анализаторы молока | Массовая доля жира (0,02…60) %; ПГ ± (0,10…0,50) % Массовая доля белка (1,5…26,0) %; ПГ ± (0,15…0,5) % Массовая доля СОМО (3…15) %; ПГ ±( 0,1...0,20) % | 2.96 | 1678 | 2013.6 | УВЕЛИЧИТЬ НА 4 %
366 | 31а0515к | Калибровка.Анализаторы пищевых продуктов | Массовая доля жира (0,02…60) %; ПГ ± (0,10…0,50) % Массовая доля белка (1,5…26,0) %; ПГ ± (0,15…0,5) % Массовая доля СОМО (3…15) %; ПГ ±( 0,1...0,20) % Массовая доля коллагена (0…10,0) %; ПГ ± 0,5 % 5…500 с; ПГ ± 5,0 % | 2.96 | 1678 | 2013.6 | УВЕЛИЧИТЬ НА 4 %
367 | 31а0591к | Калибровка.Анализаторы паров этанола в выдыхаемом воздухе | (0…240) мг/м3; ПГ ± 48 мг/м3 св.(240…2000) мг/м3; ПГ ± 10…20 % | 4.93 | 2795 | 3354 | УВЕЛИЧИТЬ НА 4 %
368 | 31а3120к | Калибровка.Анализаторы растворенного кислорода | (0…20) мг/дм3; ПГ ± (4…15) % (0…50) °С; ПГ ± 0,5 °С | 7.54 | 4275 | 5130 | УВЕЛИЧИТЬ НА 4 %
369 | 31а3130к | Калибровка.Анализаторы ртути | (0,01…15) мкг/дм3; ПГ ± (10…25) % | 7.11 | 4031 | 4837.2 | УВЕЛИЧИТЬ НА 4 %
370 | 31а3140к | Калибровка.Анализаторы ртути в воде | 0…500 мг/дм3 ПГ ± (1…3) % ПГ ± (0,50+0,05 *Сx) | 7.49 | 4246 | 5095.2 | УВЕЛИЧИТЬ НА 4 %
371 | 31а3150к | Калибровка.Анализаторы содержания н/продуктов в воде | 0…500 мг/дм3 ПГ ± (1…3) % ПГ ± (0,50+0,05 *Сx) | 6.36 | 3606 | 4327.2 | УВЕЛИЧИТЬ НА 4 %
372 | 31а3160к | Калибровка.Анализаторы серы волнодисперсионные рентгенофлуоресцентные | (0,0005…0,1) % ПГ ± (10…20) % | 9.86 | 5590 | 6708 | УВЕЛИЧИТЬ НА 4 %
373 | 31а3165к | Калибровка.Аппарат рентгеновский для спектрального анализа | 70…10000 с-1 ПГ ± 0,5 % "Спектроскан" | 11.41 | 6469 | 7762.8 | УВЕЛИЧИТЬ НА 4 %
374 | 31а5073к | Калибровка.Анализатор фотометрический | (0,010…1000) мг/дм3 ПГ ± (10…50) %; "SPECTRODUANT NOVA-60" и др. | 5.88 | 3333 | 3999.6 | УВЕЛИЧИТЬ НА 4 %
375 | 31а5074к | Калибровка.Полярографы | 0,1…200 мкг/дм3 ПГ ±20 % АБС-1.1 и др. | 5.31 | 3010 | 3612 | УВЕЛИЧИТЬ НА 4 %
376 | 31а5075к | Калибровка.Анализатор вольтамперометрический | (5…500) мкг/дм3 (по Pb(II)) ПГ ± 15 %АВА-2; ТА-2М; "Сульфат-1М"и др. | 5.31 | 3010 | 3612 | УВЕЛИЧИТЬ НА 4 %
377 | 31а5080к | Калибровка.Экспресс-анализатор углерода | (0,03…9,999) % СКО 1,5 % | 5.84 | 3311 | 3973.2 | УВЕЛИЧИТЬ НА 4 %
378 | 31а6270к | Калибровка.Ареометры для спирта | (0…105) % алк. ПГ ± (0,1…1,0) %; АСП-1, АСП-2 | 1.9 | 1077 | 1292.4 | УВЕЛИЧИТЬ НА 4 %
379 | 31а6271к | Калибровка.Ареометры для молока | (650…1840) кг/м3 ПГ ± (0,5…20,0) кг/м3; АМ, АМ1, АМТ и др. | 2.02 | 1145 | 1374 | УВЕЛИЧИТЬ НА 4 %
380 | 31а6272к | Калибровка.Ареометры для нефти | (650…1840) кг/м3 ПГ ± (0,5…20,0) кг/м3; АН1, АНТ1, АНТ2, АОН-4 и др. | 2.02 | 1145 | 1374 | УВЕЛИЧИТЬ НА 4 %
381 | 31а6273к | Калибровка.Ареометры общего назначения | (650…1840) кг/м3 ПГ ± (0,5…20,0) кг/м3; АОН | 2.02 | 1145 | 1374 | УВЕЛИЧИТЬ НА 4 %
382 | 31в3770к | Калибровка.Вискозиметры условной вязкости | (10…300) с ПГ ± 3% (0,2…1000) мм2/сПГ ± 1,0% | 2.04 | 1156 | 1387.2 | УВЕЛИЧИТЬ НА 4 %
383 | 31в3771к | Калибровка.Вискозиметры капиллярные, стеклянные, прямого хода , ВПЖ | (10…300) с ПГ ± 3% (0,2…1000) мм2/сПГ ± 1,0% | 4.75 | 2693 | 3231.6 | УВЕЛИЧИТЬ НА 4 %
384 | 31в3772к | Калибровка.Вискозиметры ротационые | (10…300) с ПГ ± 3%; (0,2…1000) мм2/сПГ ± 1,0% | 9.1 | 5159 | 6190.8 | УВЕЛИЧИТЬ НА 4 %
385 | 31г3010к | Калибровка.Газоанализаторы, сигнализаторы переносные (за 1 канал) | (0…30 )% об.доля ( 0…50) % НКПР ПГ ± (0,5…25) % | 2.7 | 1530 | 1836 | УВЕЛИЧИТЬ НА 4 %
386 | 31г3020к | Калибровка.Газоанализаторы, сигнализаторы стационарные (за 1 канал) | (0…30) % об.доля (0…50) % НКПР ПГ ± (0,5…25) % | 2.7 | 1530 | 1836 | УВЕЛИЧИТЬ НА 4 %
387 | 31и0001к | Калибровка.Измерители влажности и температуры (за 1 датчик, 1 комбинированный зонд) | (0…100) %; ПГ ± 0,5…7 % (минус 40…60) °С; ПГ ± 0,2…0,5 °С минус 30…180 °С; ПГ ± 0,1…3 °С | 2.28 | 1292 | 1550.4 | УВЕЛИЧИТЬ НА 4 %
| 31и0004к | Поверка.Измерители влажности и температуры (за 2 канала, комбинированный зонд) | (0…100) %; ПГ ± 0,5…7 % (минус 40…60) °С; ПГ ± 0,2…0,5 °С минус 30…180 °С; ПГ ± 0,1…3 °С | 4.35 | 2466 |  | новые позиции без увеличения цены | 4.56 | 4.3422
| 31и0005к | Поверка.Измерители влажности и температуры (за 3 канала, комбинированный зонд) | (0…100) %; ПГ ± 0,5…7 % (минус 40…60) °С; ПГ ± 0,2…0,5 °С минус 30…180 °С; ПГ ± 0,1…3 °С | 6.52 | 3696 |  | новые позиции без увеличения цены | 6.84 | 6.5132
| 31и0006к | Поверка.Измерители влажности и температуры (за 4 канала, 1комбинированный зонд) | (0…100) %; ПГ ± 0,5…7 % (минус 40…60) °С; ПГ ± 0,2…0,5 °С минус 30…180 °С; ПГ ± 0,1…3 °С | 8.69 | 4927 |  | новые позиции без увеличения цены | 9.12 | 8.6843
| 31и0007к | Поверка.Измерители влажности и температуры (за 5 каналов, комбинированный зонд) | (0…100) %; ПГ ± 0,5…7 % (минус 40…60) °С; ПГ ± 0,2…0,5 °С минус 30…180 °С; ПГ ± 0,1…3 °С | 10.86 | 6157 |  | новые позиции без увеличения цены | 11.4 | 10.8554
388 | 31и0002к | Калибровка.Измерители влажности и температуры (1 зонд температуры) | 0…100 %; ПГ ± 0,5…7 % минус 40…60 °С; ПГ ± 0,2…0,5 °С минус 30…180 °С; ПГ ± 0,1…3 °С | 2.28 | 1292 | 1550.4 | УВЕЛИЧИТЬ НА 4 %
389 | 31и0003к | Калибровка.Измерители влажности и температуры (1 зонд влажности) | 0…100 %; ПГ ± 0,5…7 % минус 40…60 °С; ПГ ± 0,2…0,5 °С минус 30…180 °С; ПГ ± 0,1…3 °С | 2.28 | 1292 | 1550.4 | УВЕЛИЧИТЬ НА 4 %
390 | 31и2000к | Калибровка.Идентификаторы металлов и сплавов |  | 10.86 | 6157 | 7388.4 | УВЕЛИЧИТЬ НА 4 %
391 | 31к0017к | Калибровка.Концентратомеры | (0…500) мг/дм3 ПГ ± (1…3) % ПГ ± (0,50+0,05 *Сx) | 5.64 | 3197 | 3836.4 | УВЕЛИЧИТЬ НА 4 %
392 | 31к8221к | Калибровка.Кондуктометры лабораторные многопредельные | (10-6 …100) См/м; ПГ ± (0,5…15) % (0…400·103) мг/дм3; ПГ ± (5…10) % "Марк-601"; "ЭКА-2" и т.п. | 7.64 | 4331 | 5197.2 | УВЕЛИЧИТЬ НА 4 %
393 | 31к8231к | Калибровка.Кондуктометры портативные | (10-6 …100) См/м; ПГ ± (0,5…15) % (0…400·103) мг/дм3; ПГ ±( 5…10) % "Conmet"; "DIST"; "PWT" и т.п. | 5.69 | 3226 | 3871.2 | УВЕЛИЧИТЬ НА 4 %
394 | 31а6285к | Калибровка.Калибровка алкометров, индикаторов паров этанола |  | 1.31 | 742 | 890.4 | УВЕЛИЧИТЬ НА 4 %
395 | 31а6286к | Калибровка.Калибровка анализатора паров этанола | "АЛКОТЕСТ-203" и т.п. | 3.88 | 2199 | 2638.8 | УВЕЛИЧИТЬ НА 4 %
396 | 31а8112к | Калибровка.Анализаторы жидкости (режим pH-метра) | "Анион"; "Эксперт"; "Inolab"; "Multi" и т.п. | 4.13 | 2341 | 2809.2 | УВЕЛИЧИТЬ НА 4 %
397 | 31а8211к | Калибровка.Анализаторы жидкости (режим кондуктометра) | "Анион"; "Эксперт"; "Inolab"; "Multi" и т.п. | 6.72 | 3810 | 4572 | УВЕЛИЧИТЬ НА 4 %
398 | 31н5010к | Калибровка.Нитратомеры | (0,001…19990) мг/дм3 ПГ ± 5…25 % | 4.74 | 2687 | 3224.4 | УВЕЛИЧИТЬ НА 4 %
399 | 31о0001к | Калибровка.Октанометры | (67,0…98,0) ед.ОЧ ПГ ± 2,0%; Октан-ИМ и др. | 5.4 | 3061 | 3673.2 | УВЕЛИЧИТЬ НА 4 %
400 | 31п6240к | Калибровка.рН-метры, иономеры лабораторные однопредельные | (минус 20... 20) ед.рХ ; ПГ ± (0,02…0,3) ед. (минус 1…14) ед. pH (рХ) (минус 2000…2000) мВ; ПГ ± 0,7…3,0 мВ (минус 20…150) ºС; ПГ ± 0,5…2 ºС (минус 3200…3200) мВ; ПГ ± 1,5 мВ О2 (0…20) мг/дм3; ПГ ± 2,5 % (0,001…19990) мг/дм3; ПГ ± 5…25 % | 3.5 | 1984 | 2380.8 | УВЕЛИЧИТЬ НА 4 %
401 | 31п6250к | Калибровка.рН-метры, иономеры лабораторные многопредельные | (минус 20... 20) ед.рХ ; ПГ ± (0,02…0,3) ед. (минус 1…14) ед. pH (рХ) (минус 2000…2000) мВ; ПГ ± 0,7…3,0 мВ (минус 20…150) ºС; ПГ ± 0,5…2 ºС (минус 3200…3200) мВ; ПГ ± 1,5 мВ О2 (0…20) мг/дм3; ПГ ± 2,5 % (0,001…19990) мг/дм3; ПГ ± 5…25 % | 3.79 | 2148 | 2577.6 | УВЕЛИЧИТЬ НА 4 %
402 | 31п7350к | Калибровка.Психрометры аспирационные | (0…100) %; ПГ ± (0,5…7) % (минус 40…60 )°С; ПГ ± (0,2…0,5) °С (минус 30…180) °С; ПГ ±( 0,1…3) °С | 1.71 | 969 | 1162.8 | УВЕЛИЧИТЬ НА 4 %
403 | 31п1880к | Калибровка.Плотномеры | (650…1100) кг/м3 ПГ ± 0,5 кг/м3 минус 60…150 ºС ПГ ± 0,3 ºС | 8.65 | 4904 | 5884.8 | УВЕЛИЧИТЬ НА 4 %
404 | 31п0883к | Калибровка.Прибор контроля параметров воздушной среды (за один измерительный канал) | «Метеометр МЭС-200» и т.п. | 2.48 | 1406 | 1687.2 | УВЕЛИЧИТЬ НА 4 %
| 31п0884к | Поверка.Прибор контроля параметров воздушной среды (за два измерительных канала) | «Метеометр МЭС-200» и т.п. | 4.73 | 2681 |  | без увеличения цены | 4.96 | 4.7231
| 31п0885к | Поверка.Прибор контроля параметров воздушной среды (за три измерительных канала) | «Метеометр МЭС-200» и т.п. | 7.09 | 4020 |  | без увеличения цены | 7.44 | 7.0847
| 31п0886к | Поверка.Прибор контроля параметров воздушной среды (за четыре измерительных канала) | «Метеометр МЭС-200» и т.п. | 9.45 | 5358 |  | без увеличения цены | 9.92 | 9.4462
405 | 31т8764к | Калибровка.Титраторы | Н2О (0,01…100) % ПГ ± 3% | 7.05 | 3997 | 4796.4 | УВЕЛИЧИТЬ НА 4 %
32. Теплофизические и температурные измерения
406 | 32и3730к | Калибровка.Вторичные приборы теплового контроля, преобразователи измерительные, измерители-регуляторы температуры, измерители самопишущие, вторичные измерительные преобразователи (тепловычислители) | ± 100 мВ; ПГ ± (0,05...0,5) % (0…20) мА; ПГ ± (0,05...0,5) % ± 10 В; ПГ ± (0,05...0,5) % (0…2000) Ом; ПГ ± (0,05...1,5) % (10-4 …107) ГДж; ПГ ± (0,25...2,5) % (минус 200...2500) °С; ПГ ± (0,05...0,5) % 2ТРМО, 2ТРМ1, ТРМ1 и др. | 4.69 | 2659 | 3190.8 | УВЕЛИЧИТЬ НА 4 %
407 | 32к0420к | Калибровка.Калориметры с бомбой | (13...40) кДж; ПГ ± 0,1 %; В-08 | 11.85 | 6718 | 8061.6 | УВЕЛИЧИТЬ НА 4 %
408 | 32к0440к | Калибровка.Калибраторы температуры (в том числе калибраторы температуры сухоблочные), печи | (-50…1200) °С; ПГ ±(0,01…6) °С | 21.72 | 12315 | 14778 | УВЕЛИЧИТЬ НА 4 %
409 | 32л5160к | Калибровка.Логометры магнитоэлектрические | (минус 200...600) °С; КТ 1...1,5 | 1 | 567 | 680.4 | УВЕЛИЧИТЬ НА 4 %
410 | 32м5715к | Калибровка.Милливольтметры пирометрические | (минус 50...1600) °С; КТ 1...1,5; Щ4501 | 1.31 | 742 | 890.4 | УВЕЛИЧИТЬ НА 4 %
411 | 32м5760к | Калибровка.Потенциометры постоянного тока и уравновешенные мосты автоматические | (минус 10...200) мВ (20... 90) мА (90...2000) Ом (минус 50…1600) °С КТ 0,25...0,5 | 1.38 | 782 | 938.4 | УВЕЛИЧИТЬ НА 4 %
412 | 32п0004к | Калибровка.Пирометры оптические | (минус 20…0) °С; ПГ ± (2...20) °С | 3.03 | 1718 | 2061.6 | УВЕЛИЧИТЬ НА 4 %
413 | 32п0005к | Калибровка.Пирометры оптические | (0…150) °С; ПГ ± (2...2)0 °С | 4.69 | 2659 | 3190.8 | УВЕЛИЧИТЬ НА 4 %
414 | 32п0006к | Калибровка.Пирометры оптические | (минус 20…150) °С; ПГ ± (2...20) °С | 6.37 | 3611 | 4333.2 | УВЕЛИЧИТЬ НА 4 %
415 | 32п0007к | Калибровка.Пирометры оптические | (0…600) °С; ПГ ± (2...20) °С | 7.15 | 4054 | 4864.8 | УВЕЛИЧИТЬ НА 4 %
416 | 32п0008к | Калибровка.Пирометры оптические | (минус 20…600) °С; ПГ ± (2...20) °С | 8.16 | 4626 | 5551.2 | УВЕЛИЧИТЬ НА 4 %
417 | 32п0009к | Калибровка.Пирометры оптические | (0…1150) °С; ПГ ± (2...20) °С | 8.86 | 5023 | 6027.6 | УВЕЛИЧИТЬ НА 4 %
418 | 32п0010к | Калибровка.Пирометры оптические | (минус 20…1150) °С; ПГ ± (2...20) °С | 10.9 | 6180 | 7416 | УВЕЛИЧИТЬ НА 4 %
419 | 32п6250к | Калибровка.Преобразователи термоэлектрические (градуировка за тчк) | минус 30...1200 °С ПГ ± 0,1...1 % | 4.11 | 2330 | 2796 | УВЕЛИЧИТЬ НА 4 %
420 | 32п6270к | Калибровка.Преобразователи термоэлектрические | минус 30...1200 °С ПГ ± 0,1...1 %; ПП, ХА, ХК | 2.46 | 1394 | 1672.8 | УВЕЛИЧИТЬ НА 4 %
421 | 32п6290к | Калибровка.Преобразователи термоэлектрические | 0...1200 °С ПГ ± 0,1...1 %; ТХА,ТХК | 1.94 | 1099 | 1318.8 | УВЕЛИЧИТЬ НА 4 %
422 | 32р2170к | Калибровка.Регуляторы температуры, давления за 1 канал | (0...2000) Ом ПГ ± 0,00001...0,045Ом (минус 1200...1200) мВ ПГ ± (0,0001...0,062)мВ (минус 270...2500 °С ПГ ± (0,1... 0,2) °С (минус 200...962 °С ПГ ± (0,001... 0,025)°С | 1.42 | 805 | 966 | УВЕЛИЧИТЬ НА 4 %
423 | 32т0002к | Калибровка.Тепловизоры, приборы и системы тепловизионные измерительные, термографы компьютерные | (минус 20...1150) °С; ПГ ± (2...60) °С | 28.44 | 16125 | 19350 | УВЕЛИЧИТЬ НА 4 %
424 | 32т2510к | Калибровка.Термоманометры показывающие | (минус 30…300) °С; ПГ ± (0,2...15) °С | 0.64 | 362 | 434.4 | УВЕЛИЧИТЬ НА 4 %
425 | 32т2520к | Калибровка.Термометры манометрические | (минус 30…300) °С; ПГ ± (0,2...15) °С | 0.93 | 527 | 632.4 | УВЕЛИЧИТЬ НА 4 %
426 | 32т2530к | Калибровка.Термометры биметаллические | (минус 30…300) °С; ПГ ± (0,2...15) °С | 0.95 | 538 | 645.6 | УВЕЛИЧИТЬ НА 4 %
427 | 32т2670к | Калибровка.Термометры сопротивления платиновые и медные | (минус 30...1200) °С ПГ ± (0,1...1) % | 1.94 | 1099 | 1318.8 | УВЕЛИЧИТЬ НА 4 %
428 | 32т2675к | Калибровка.Комплекты термометров сопротивления (из двух термометров) | (минус 30...1200) °С ПГ ± (0,1...1) % | 1.73 | 980 | 1176 | УВЕЛИЧИТЬ НА 4 %
429 | 32т2676к | Калибровка.Комплекты термометров сопротивления (из трех термометров) | (минус 30...1200) °С ПГ ± (0,1...1) % | 2.58 | 1462 | 1754.4 | УВЕЛИЧИТЬ НА 4 %
430 | 32т2680к | Калибровка.Термометры сопротивления платиновые и медные разборные | (минус 30...1200) °С ПГ ± (0,1...1) % | 1.52 | 861 | 1033.2 | УВЕЛИЧИТЬ НА 4 %
431 | 32т2770к | Калибровка.Термометры стеклянные лабораторные | (минус 30…300) °С; ПГ ± (0,15…10) °С 2 разряд; ц.д. 0,5-1,0 | 1.28 | 725 | 870 | УВЕЛИЧИТЬ НА 4 %
432 | 32т2771к | Калибровка.Термометры стеклянные лабораторные | (минус 30…300) °С; ПГ ± (0,15…10) °С 2 разряд; ц.д. 0,2 | 1.47 | 833 | 999.6 | УВЕЛИЧИТЬ НА 4 %
433 | 32т2780к | Калибровка.Термометры стеклянные технические | (минус 30…300) °С; ПГ ± (0,15…10) °С 2 разряд | 0.62 | 351 | 421.2 | УВЕЛИЧИТЬ НА 4 %
434 | 32т2781к | Калибровка.Термометры складские | (минус 30…300) °С; ПГ ± (0,15…10) °С 2 разряд; ц.д. 1,0; ТС-7 и т.п. | 0.15 | 85 | 102 | УВЕЛИЧИТЬ НА 4 %
435 | 32т2782к | Калибровка.Термометры электронные медицинские | (минус 30…300) °С; ПГ ± (0,15…10) °С 2 разряд; OMRON Flex Temp MC-205 и др | 0.62 | 351 | 421.2 | УВЕЛИЧИТЬ НА 4 %
436 | 32т2860к | Калибровка.Термометры электрические цифровые и стрелочные (за один зонд) | (минус 40 ...1200) °С; ПГ ± (0,05...10) °С ПГ ± (10...70) мин | 1.86 | 1054 | 1264.8 | УВЕЛИЧИТЬ НА 4 %
| 32т2861к | Поверка.Термометры электрические цифровые и стрелочные (за два зонда) | (минус 40 ...1200) °С; ПГ ± (0,05...10) °С ПГ ± (10...70) мин | 3.55 | 2012 |  | без увеличения цены | 3.72 | 3.5432
| 32т2862к | Поверка.Термометры электрические цифровые и стрелочные (за три зонда) | (минус 40 ...1200) °С; ПГ ± (0,05...10) °С ПГ ± (10...70) мин | 5.32 | 3016 |  | без увеличения цены | 5.58 | 5.3139
| 32т2863к | Поверка.Термометры электрические цифровые и стрелочные (за четыре зонда) | (минус 40 ...1200) °С; ПГ ± (0,05...10) °С ПГ ± (10...70) мин | 7.09 | 4020 |  | без увеличения цены | 7.44 | 7.0864
437 | 32т2870к | Калибровка.Термометры электроконтактные | (минус 40 ...1200) °С; ПГ ± (0,05...10) °С ПГ ± (10...70) мин; ТПК,ТЭК | 1.23 | 697 | 836.4 | УВЕЛИЧИТЬ НА 4 %
438 | 32г3170к | Калибровка.Гигрометры психрометрические бытовые |  | 0.64 | 362 | 434.4 | УВЕЛИЧИТЬ НА 4 %
439 | 32т0450к | Калибровка.Термостаты | (-50…1200) °С; ПГ ±(0,01…6) °С | 9.01 | 5108 | 6129.6 | УВЕЛИЧИТЬ НА 4 %
33. Измерения времени, частоты
440 | 33и2140к | Калибровка.Измерители временных интервалов | (10-8…102) с ПГ ± (10-7τ изм+ 0,35×10-9) сИ2- и др. | 8.32 | 4717 | 5660.4 | УВЕЛИЧИТЬ НА 4 %
441 | 33к5440к | Калибровка.Компараторы,приемники сигн.эталонных частот | 1; 5 МГц НСБ ± 10-12 за 1 с | 11.19 | 6344 | 7612.8 | УВЕЛИЧИТЬ НА 4 %
442 | 33с2310к | Калибровка.Секундомеры механические | СОПпр., СОСпр., СД и др. | 0.71 | 402 | 482.4 | УВЕЛИЧИТЬ НА 4 %
443 | 33с2320к | Калибровка.Секундомеры электронные (ручные) | Casio Lap-100x2, Geonaute, Torres SW, Интеграл ЧС-01, ЧСЭ-02 и др. | 0.8 | 453 | 543.6 | УВЕЛИЧИТЬ НА 4 %
444 | 33с2325к | Калибровка.Секундомеры электронные с таймерным выходом | СТЦ-1, СТЦ-2М и др. | 2.48 | 1406 | 1687.2 | УВЕЛИЧИТЬ НА 4 %
445 | 33с2352к | Калибровка.Секундомеры электрические | ПВ-53 | 0.82 | 464 | 556.8 | УВЕЛИЧИТЬ НА 4 %
446 | 33с2353к | Калибровка.Измерители параметров реле | ЧИ2400 | 3.37 | 1910 | 2292 | УВЕЛИЧИТЬ НА 4 %
447 | 33п2600к | Часы песочные |  | 0.5 | 283 |  | УВЕЛИЧИТЬ НА 4 %
448 | 33т2354к | Калибровка. Таймер механический | РВ-1-60Н | 0.71 | 402 |  | УВЕЛИЧИТЬ НА 4 %
449 | 33с3540к | Калибровка.Синтезаторы частоты | 50 Гц…1300 МГц ПГ ± 5·10-7 Ч6-31 71 74 и др. | 12.93 | 7331 | 8797.2 | УВЕЛИЧИТЬ НА 4 %
450 | 33ч0742к | Калибровка.Счетчики импульсов многофункциональные | 10-8…102 с ПГ ± (10-7τ изм+ 0,35×10-9) с | 8.3 | 4706 | 5647.2 | УВЕЛИЧИТЬ НА 4 %
451 | 33ч0744к | Калибровка.Измерители текущих значений времени и частоты электросети | 20…20000 Гц ПГ ± 0,5…4,0 % | 6.07 | 3441 | 4129.2 | УВЕЛИЧИТЬ НА 4 %
452 | 33ч0740к | Калибровка.Частотомеры электронные | 0,005 Гц…1,5 ГГц ПГ ± 5·10-7 | 10.9 | 6180 | 7416 | УВЕЛИЧИТЬ НА 4 %
453 | 33у0110к | Калибровка.Устройства синхронизации времени | от 0 с ПГ ± (1…1,5) с/сутки ПГ ± (10-2…350) мс УСВ-2; УСВ-1; | 4.46 | 2528 | 3033.6 | УВЕЛИЧИТЬ НА 4 %
454 | 33у0111к | Калибровка.Установки для поверки спидометров | (20…220) км/ч ПГ ± 0,5 км/ч | 9.48 | 5375 | 6450 | УВЕЛИЧИТЬ НА 4 %
455 |  | Калибровка. Блок коррекции времени | ЭНКС-2 и др | 4.25 | 2409 |  | новая позиция БЕЗ УВЕЛИЧЕНИЯ | 4.46 | 4.2469
456 | 33ч0770к | Калибровка.Частотомеры стрелочные показывающие (все) | (20…20000) Гц ПГ ± (0,5…4,0) % | 2.48 | 1406 | 1687.2 | УВЕЛИЧИТЬ НА 4 %
34. Измерения электрических и магнитных величин
457 | 34а4510к | Калибровка.Аппараты испытания диэлектриков | 0,1…100 кВ ПГ ± 2,5 % 50 Гц 0,01…50 мА ПГ ± 2,5 % АИД-70Ц, АИД-70М | 11.76 | 6667 | 8000.4 | УВЕЛИЧИТЬ НА 4 %
458 | 34а4515к | Калибровка.Амперметры и вольтметры постоянного тока | до 6 пределов кл 0,1-0,5 | 2.35 | 1332 | 1598.4 | УВЕЛИЧИТЬ НА 4 %
459 | 34а4516к | Калибровка.Амперметры и вольтметры постоянного тока | свыше 6 пределов кл 0,1-0,5 типа М1104, М2018, М2044 и др. | 3.27 | 1854 | 2224.8 | УВЕЛИЧИТЬ НА 4 %
460 | 34а4540к | Калибровка.Вольтметры, ваттметры, амперметры постоянного и переменного тока | однопредельные кл.1-4 | 0.66 | 374 | 448.8 | УВЕЛИЧИТЬ НА 4 %
461 | 34а4541к | Калибровка.Вольтметры, ваттметры, амперметры | однопредельные кл.1-4 не снятые с оборудования | 1.06 | 601 | 721.2 | УВЕЛИЧИТЬ НА 4 %
462 | 34а4615к | Калибровка.Амперметры и вольтметры переменного тока | КТ 0,1-0,5 Э59, Э523...Э534, Д5015, Д566 и др. | 3.46 | 1961 | 2353.2 | УВЕЛИЧИТЬ НА 4 %
463 | 34а4625к | Калибровка.Прибор комбинированный | Ц4311 | 7.05 | 3997 | 4796.4 | УВЕЛИЧИТЬ НА 4 %
464 | 34а8640к | Калибровка.Аппараты для поверки изм.трансф. | К-507, АИТ, АТТ, К535 и др. | 10.34 | 5862 | 7034.4 | УВЕЛИЧИТЬ НА 4 %
465 | 34в0710к | Калибровка.Ваттметры постоянного и переменного тока | Д5016, 5020, 5104 и др. | 5.18 | 2937 | 3524.4 | УВЕЛИЧИТЬ НА 4 %
466 | 34в5490к | Калибровка.Вольтамперфазометры | ВАФ; "Парма"; "Ретометр" и др. | 4.41 | 2500 | 3000 | УВЕЛИЧИТЬ ЦЕНУ ПОВЕРКИ ДО 2500 БЕЗ ПОВЫШЕНИЯ 4% |  | 3.53 | 4.4092
467 | 34в5448к | Калибровка.Вольтметры универсальные | В7-26, 40, 53 и др. Agilent 34401A и др. | 7.39 | 4190 | 5028 | УВЕЛИЧИТЬ НА 4 %
468 | 34в5480к | Калибровка.Вольтметры цифровые постоянного и переменного тока однопр | Щ304-1, 3020, исп. СВ3020-100, СВ3020-250 и др. | 3.79 | 2148 | 2577.6 | УВЕЛИЧИТЬ НА 4 %
469 | 34и2350к | Калибровка.Измерители индуктивности емкости, мосты переменного тока Е7- | Е7-8, Е7-14, Е7-15, Е7-22, MY6013A и др. | 7.68 | 4354 | 5224.8 | УВЕЛИЧИТЬ НА 4 %
470 | 34и2355к | Калибровка.Измерители потенциала | ИПП-1, ОРИОН ИП-01 и др. | 2.71 | 1536 | 1843.2 | УВЕЛИЧИТЬ НА 4 %
471 | 34и3440к | Калибровка.Имитаторы электродной системы | И-01, И-02 и др. | 2.71 | 1536 | 1843.2 | УВЕЛИЧИТЬ НА 4 %
472 | 34и4025к | Калибровка.Измерители сопротивления заземления | М416, Ф4103 и др. | 1.56 | 884 | 1060.8 | УВЕЛИЧИТЬ НА 4 %
473 | 34и4030к | Калибровка.Измерители токов короткого замыкания | Щ41160 и др. | 5.69 | 3226 | 3871.2 | УВЕЛИЧИТЬ НА 4 %
474 | 34и4035к | Калибровка.Измеритель параметров трансформаторов | Коэффициент | 5.69 | 3226 | 3871.2 | УВЕЛИЧИТЬ НА 4 %
475 | 34и7610к | Калибровка.Источники питания | Б5, GDS, SPS и др. | 4.74 | 2687 | 3224.4 | УВЕЛИЧИТЬ НА 4 %
476 | 34и7620к | Калибровка.Блоки питания и сигнализации | БПС-21М за один канал | 2.46 | 1394 | 1672.8 | УВЕЛИЧИТЬ НА 4 %
477 | 34и7615к | Поверка. Устройство для воспроизведения параметров катодной защиты | Тверца-900 | 4.74 | 2687 | 3224.4 | УВЕЛИЧИТЬ НА 4 % НОВЫЕ ПОЗИЦИИ
478 | 34и7616к | Поверка. Измеритель многофункциональный телеметрический | Тверца-ТМ | 4.74 | 2687 |  | УВЕЛИЧИТЬ НА 4 % НОВЫЕ ПОЗИЦИИ
479 | 34и4015к | Калибровка.Измеритель показателей качества электрической энергии | Ресурс-UF2, Энергомонитор-3.3Т, Ресурс ПКЭ и др. | 12.34 | 6996 | 8395.2 | УВЕЛИЧИТЬ НА 4 %
480 | 34и4016 | Калибровка.Измеритель температуры прецизионный | МИТ8 и др. | 5 | 2835 | 3402 | УВЕЛИЧИТЬ НА 4 %
481 | 34и4020к | Калибровка.Измерители параметров заземляющих устройств, защитного отключения | MZC-300, MZC-3105, 304, MRU-20,-105,-120, MI 3123 и др. | 7.4 | 4195 | 5034 | УВЕЛИЧИТЬ НА 4 %
482 | 34и4027к | Калибровка.Измерители параметров заземляющих устройств | MRU-100, MRU-101, ИС-20/1, ИС-10 и др. | 2.46 | 1394 | 1672.8 | УВЕЛИЧИТЬ НА 4 %
483 | 34к0411к | Калибровка.Калибратор-измеритель | КИСС-02, 03, YOKOGAWA CA71, Fluke 724 и др. | 10.43 | 5913 | 7095.6 | УВЕЛИЧИТЬ НА 4 %
484 | 34к0412к | Калибровка.Калибраторы-измерители | ИКСУ-2000, СКС-6 и др. | 12.69 | 7195 | 8634 | УВЕЛИЧИТЬ НА 4 %
485 | 34к0413к | Калибровка.Калибратор тока | UPS-III, mAcal-R, 10302 и др. | 4.74 | 2687 | 3224.4 | УВЕЛИЧИТЬ НА 4 %
486 | 34к0420к | Калибровка.Калибраторы | П320 и др. | 18.81 | 10665 | 12798 | УВЕЛИЧИТЬ НА 4 %
487 | 34к0430к | Калибровка.Киловольтметры | С197 и др. | 3.51 | 1990 | 2388 | УВЕЛИЧИТЬ НА 4 %
488 | 34к0435к | Калибровка.Клещи электроизмерительные аналоговые | Ц-90, Ц4501, Д90 и др. | 1.12 | 635 | 762 | УВЕЛИЧИТЬ НА 4 %
489 | 34к0440к | Калибровка.Клещи электроизмерительные цифровые, клещи-мультиметры | Fluke, M266, 2002PA и др. | 2.46 | 1394 | 1672.8 | УВЕЛИЧИТЬ НА 4 %
490 | 34к0445к | Калибровка.Портативный калибратор давления (электронный блок) | "Метран" ПКД-10М; 501-ПКД-Р и др. | 5.21 | 2954 | 3544.8 | УВЕЛИЧИТЬ НА 4 %
491 | 34к0730к | Калибровка.Катушки сопротивления | 3 разр.Р310, 321, 322, 323, 331, 361,ОКС-1,2 и др. | 2.56 | 1451 | 1741.2 | УВЕЛИЧИТЬ НА 4 %
492 | 34к3492к | Калибровка.Комплекты измерительные | К-51, 506, 541, К-50, 505, 540 и др. | 10.34 | 5862 | 7034.4 | УВЕЛИЧИТЬ НА 4 %
493 | 34м0705к | Калибровка.Магазин нагрузок | УНТТ и др. | 4.05 | 2296 | 2755.2 | УВЕЛИЧИТЬ НА 4 %
494 | 34м0715к | Калибровка.Магазины сопротивления | МСР-60 63 Р-326 327 4831и др. | 3.89 | 2205 | 2646 | УВЕЛИЧИТЬ ЦЕНУ ПОВЕРКИ ДО 2200 БЕЗ ПОВЫШЕНИЯ 4% |  | 3.21 | 3.8801
495 | 34м0720к | Калибровка.Магазины сопротивления | КСМ-4,6 P33 и др. | 3.53 | 2001 | 2401.2 | УВЕЛИЧИТЬ ЦЕНУ ПОВЕРКИ ДО 2000 БЕЗ ПОВЫШЕНИЯ 4% |  | 1.8 | 3.5273
496 | 34м0730к | Калибровка.Магазины сопротивления однозначные | P400, 403, 404, 405 и др. | 2.65 | 1502 | 1802.4 | УВЕЛИЧИТЬ ЦЕНУ ПОВЕРКИ ДО 1500 БЕЗ ПОВЫШЕНИЯ 4% |  | 2.36 | 2.6455
497 | 34м0740к | Калибровка.Магазины сопротивления многозначные | P4001,P4002 и др. | 4.59 | 2602 | 3122.4 | УВЕЛИЧИТЬ ЦЕНУ ПОВЕРКИ ДО 2600 БЕЗ ПОВЫШЕНИЯ 4% |  | 4.11 | 4.5855
498 | 34м2160к | Калибровка.Мультиметры цифровые | APPA, Fluke, M890G и др. | 3.89 | 2205 | 2646 | УВЕЛИЧИТЬ НА 4 %
499 | 34м2180к | Калибровка.Мультиметр | "Ресурс-ПЭ" и др. | 7.06 | 4003 | 4803.6 | УВЕЛИЧИТЬ НА 4 %
500 | 34м2190к | Калибровка.Измерители параметров электробезопасности электроустановок | MPI-508, MPI-510, MPI-511, MPI-520, MPI-525, GPT-715A, GPI-725A, MI3102H и др. | 8.42 | 4774 | 5728.8 | УВЕЛИЧИТЬ НА 4 %
501 | 34м5720к | Поверка. Измеритель параметров изоляции (мост переменного тока) | Вектор-2.0М | 8.12 | 4604 | 5524.8 | УВЕЛИЧИТЬ НА 4 % НОВЫЕ ПОЗИЦИИ
502 | 34м5721к | Мост переменного тока высоковольтный | МЕП-6ИС | 8.12 | 4604 | 5524.8 | УВЕЛИЧИТЬ НА 4 % НОВЫЕ ПОЗИЦИИ
503 | 34м5722к | Поверка. Мост переменного тока высоковольтный автоматический | СА7100 | 11.12 | 6305 |  | УВЕЛИЧИТЬ НА 4 % НОВЫЕ ПОЗИЦИИ
504 | 34м5723 | Поверка. Установка для измерения тангенса угла диэлектрических потерь трансфоматорного масла автоматизированная | Тангенс-3М | 11.12 | 6305 |  | УВЕЛИЧИТЬ НА 4 % НОВЫЕ ПОЗИЦИИ
505 | 34м5855к | Калибровка.Мосты постоянного тока | ММВ, МКМВ и др. | 1.65 | 935 | 1122 | УВЕЛИЧИТЬ НА 4 %
506 | 34м5870к | Калибровка.Мосты постоянного тока | Р-4053, 4060, 329 и др. | 7.02 | 3980 | 4776 | УВЕЛИЧИТЬ НА 4 %
507 | 34м6040к | Калибровка.Мосты ординарные постоянного тока | Р333и др. | 3.79 | 2148 | 2577.6 | УВЕЛИЧИТЬ НА 4 %
512 | 34м0750к | Калибровка.Мегаомметры | М4100/1-5, Ф4102-, ЭС0202.и др. | 1.48 | 839 | 1006.8 | УВЕЛИЧИТЬ НА 4 %
513 | 34м0755к | Калибровка.Мегометры цифровые | Е6-24, Е6-31, М6, М1-ЖТ, 1800 IN и др | 2.65 | 1502 | 1802.4 | УВЕЛИЧИТЬ НА 4 %
514 | 34м2165к | Калибровка.Мультиметры цифровые высокоточные многофункциональные | АМ-1006, В7-62,63,64 и др. | 4.74 | 2687 | 3224.4 | УВЕЛИЧИТЬ НА 4 %
515 | 34о4420к | Калибровка.Омметры, мили и микроомметры | МИКО, Ф4104 и др. | 2.24 | 1270 | 1524 | УВЕЛИЧИТЬ НА 4 %
516 | 34о4430к | Калибровка.Омметры цифровые | Щ-30, Щ-34, ИСО-1 и др. | 3.53 | 2001 | 2401.2 | УВЕЛИЧИТЬ НА 4 %
517 | 34п1010к | Калибровка.Приборы для контроля сопротивления цепи "фаза-нуль" | М417, EP-180 и др. | 1.47 | 833 | 999.6 | УВЕЛИЧИТЬ НА 4 %
518 | 34п1012к | Калибровка.Измерители сопротивления петли "фаза-нуль" | ИНФ-200,300, 310S и др. | 2.24 | 1270 | 1524 | УВЕЛИЧИТЬ НА 4 %
519 | 34п5710к | Калибровка.Потенциометры | ПП-1, ПП-63 и др. | 4.71 | 2670 | 3204 | УВЕЛИЧИТЬ НА 4 %
520 | 34п5720к | Калибровка.Потенциометры постоянного тока | кл 0,01-0,05 Р2/1 Р37 и др. | 4.71 | 2670 | 3204 | УВЕЛИЧИТЬ НА 4 %
521 | 34п5740к | Калибровка.Потенциометры постоянного тока | Р355 и др. | 11.76 | 6667 | 8000.4 | УВЕЛИЧИТЬ НА 4 %
522 | 34п5745к | Калибровка.Потенциометры низкоомные | Р306 330 и др. | 6.94 | 3934 | 4720.8 | УВЕЛИЧИТЬ НА 4 %
523 | 34п5800к | Калибровка.Преобразователи-измерители | ПЦ6806 и др. | 7.5 | 4252 | 5102.4 | УВЕЛИЧИТЬ НА 4 %
524 | 34п6320к | Калибровка.Приборы комбинированные | Ц4312, 4353 и др. | 1.8 | 1020 | 1224 | УВЕЛИЧИТЬ НА 4 %
525 | 34п6345к | Калибровка.Прибор сравнения, компараторы | КНТ, ПСТ и др. | 11.76 | 6667 | 8000.4 | УВЕЛИЧИТЬ НА 4 %
526 | 34п6350к | Калибровка.Прибор энергетика многофункциональный портативный | "ЭНЕРГОМЕРА СЕ602" и др. | 13.23 | 7501 | 9001.2 | увеличить ЦЕНУ ПОВЕРКИ до 7500 БЕЗ ПОВЫШЕНИЯ 4% |  | 7.8 | 13.2275
527 | 34п6380к | Калибровка.Приборы универсальные измерительные | Р4833 и др. | 5.88 | 3333 | 3999.6 | УВЕЛИЧИТЬ НА 4 %
528 | 34п6382к | Калибровка.Приборы универсальные | УПИП-60 и др. | 5.3 | 3005 | 3606 | УВЕЛИЧИТЬ НА 4 %
529 | 34п6395к | Калибровка.Приборы кабельные | ПКП-2,3,4,5 и др. | 6.59 | 3736 | 4483.2 | УВЕЛИЧИТЬ НА 4 %
530 | 34с5640к | Калибровка.Сопротивления добавочные | ДС и др. | 0.59 | 334 | 400.8 | УВЕЛИЧИТЬ НА 4 %
531 | 34т2840к | Калибровка.Тераомметры | Е6-13, Е6-13А и др. | 2.56 | 1451 | 1741.2 | УВЕЛИЧИТЬ НА 4 %
532 | 34у7400к | Калибровка.Установки для проверки параметров электрической безопасности | GPT-79801…4 и др. | 10.68 | 6055 | 7266 | УВЕЛИЧИТЬ НА 4 %
533 | 34у7710к | Калибровка.Установки поверочные | У-300, ЦУ-855, ЦУ-855, УПП-8531 и др. | 13.75 | 7796 | 9355.2 | УВЕЛИЧИТЬ НА 4 %
534 | 34у7711к | Калибровка.Установки проверки средств релейной защиты | «Уран-1», «Уран-2» | 11.66 | 6611 | 7933.2 | УВЕЛИЧИТЬ НА 4 %
535 | 34у7760 | Поверка.Устройства испытательные | Ретом-11 | 11.66 | 6611 |  | УВЕЛИЧИТЬ НА 4 %
536 | 34у7760к | Калибровка.Устройства испытательные | РЕТОМ-41 М», Т-1000 и др. | 16.2 | 9185 | 11022 | НОВАЯ ПОЗИЦИЯ БЕЗ ПОВЫШЕНИЯ 4% |  | 17 | 16.1905
537 | 34у7761к | Калибровка.Устройства испытательные комплектные | «Сатурн М» и др. | 7.11 | 4031 | 4837.2 | УВЕЛИЧИТЬ НА 4 %
538 | 34у7762к | Калибровка.Устройства проверки простых защит | «Нептун», «Нептун-2» и др. | 7.11 | 4031 | 4837.2 | УВЕЛИЧИТЬ НА 4 %
539 | 34у7763к | Калибровка.Устройства проверки средств релейной защиты | «Нептун-3» и др. | 7.11 | 4031 | 4837.2 | УВЕЛИЧИТЬ НА 4 %
540 | 34у7800к | Калибровка.Установка для поверки счетчиков электрической энергии | ЦУ6800, ЦУ6800, НЕВА-ТЕСТ и др. | 16.5 | 9355 | 11226 | УВЕЛИЧИТЬ НА 4 %
541 | 34ф0215к | Калибровка.Фазометры | Д31 32 39 и др. | 1.77 | 1003 | 1203.6 | УВЕЛИЧИТЬ НА 4 %
542 | 34ф0220к | Калибровка.Фазометры | Д578 5781 5782 ЭАФ1М и др. | 3.71 | 2103 | 2523.6 | УВЕЛИЧИТЬ НА 4 %
543 | 34ш8360к | Калибровка.Шунты | Р6 и др. | 2.37 | 1343 | 1611.6 | УВЕЛИЧИТЬ НА 4 %
544 | 34э4225к | Калибровка.Элементы нормальные | 3 разряда Х488 и др. | 7.21 | 4088 | 4905.6 | УВЕЛИЧИТЬ НА 4 %
35. Радиотехнические и радиоэлектронные измерения
545 | 35а1510к | Калибровка.Анализаторы телефонных каналов | AnCom TDA-5, А-7, DLA-5, DLM-4 и др. | 11.23 | 6367 | 7640.4 | УВЕЛИЧИТЬ НА 4 %
546 | 35а1530к | Калибровка.Анализаторы ИКМ и передачи данных | Puma 4050E, 4100E, 4200Е, 4300Е и др. | 16.52 | 9366 | 11239.2 | УВЕЛИЧИТЬ НА 4 %
547 | 35а1550к | Калибровка.Анализаторы цифровых потоков | ANT-5 | 17.34 | 9831 | 11797.2 | НОВАЯ ПОЗИЦИЯ увеличить на 4 %
548 | 35а1551к | Анализатор цифровых линий связи | ANT-20 | 17.34 | 9831 |  | НОВАЯ ПОЗИЦИЯ увеличить на 4 %
549 | 35а5040к | Калибровка.Анализаторы спектра НЧ | СК4-72, 77 и др. | 15.28 | 8663 | 10395.6 | УВЕЛИЧИТЬ НА 4 %
550 | 35а1540к | Калибровка.Анализаторы цифровых линий | EDT-135, EDT-130, EST-125, EST-120, EDСT-20 и др. | 15.79 | 8952 | 10742.4 | УВЕЛИЧИТЬ НА 4 %
551 | 35б4521к | Калибровка.Блок проверки каналов | ПК-01 | 15.28 | 8663 | 10395.6 | УВЕЛИЧИТЬ НА 4 %
552 | 35в5330к | Калибровка.Вольтметры электронные | до 1000 МГЦ | 6.07 | 3441 | 4129.2 | УВЕЛИЧИТЬ НА 4 %
553 | 35в5550к | Калибровка.Вольтметры селективные и усилители селективные | В6-1, 9, 10 и др. | 8.22 | 4660 | 5592 | УВЕЛИЧИТЬ НА 4 %
554 | 35г2665к | Калибровка.Генераторы низкочастотные | БВЧ(Блок высокихч частот), Г3-34, Г3-33, Г3-36, Г3-54, Г3-102, Г3-107, Г3-112, Г3-112/1, Г3-118, ГИВЧ-77, ГТЧ-03М-80 | 6.07 | 3441 | 4129.2 | УВЕЛИЧИТЬ НА 4 %
555 | 35г2740к | Калибровка.Генераторы сигналов НЧ прецизионные | Г3-105, Г3-110, Г3-122 и др. | 9.48 | 5375 | 6450 | УВЕЛИЧИТЬ НА 4 %
556 | 35г2840к | Калибровка.Генераторы прямоугольных импульсов | Г5-54, Г5-56, Г5-60, Диспут и др. | 5.35 | 3033 | 3639.6 | УВЕЛИЧИТЬ НА 4 %
557 | 35г3120к | Калибровка.Генераторы сигналов высокочастотные | R&S SMC100A, Г4-102(А), Г4-116, Г4-117, Г4-151, Г4-158, Г4-164 (А), РГ4-17-01, Г4-176, Г4-218 | 10.81 | 6129 | 7354.8 | УВЕЛИЧИТЬ НА 4 %
558 | 35г3145к | Калибровка.Генераторы сигналов специальной формы | ГСС- , ГФ-05, Г6-27, -34, -35, -37; GFG-8210, 8215A, 8219A, АКИП-3413/1-3, SFG-2010, SFG-2110 и др. | 9.15 | 5188 | 6225.6 | УВЕЛИЧИТЬ НА 4 %
559 | 35г3440к | Калибровка.Генераторы телевизионных сигналов | SDA-5000, Г6-30, Г6-35 и др. | 11.08 | 6282 | 7538.4 | УВЕЛИЧИТЬ НА 4 %
560 | 35и3345к | Калибровка.Измерители коэффициента нелинейных искажений | С6-8, С6-11, С6-12 и др. | 9.4 | 5329 | 6394.8 | УВЕЛИЧИТЬ НА 4 %
561 | 35и3840к | Калибровка.Селективные измерители уровня, генераторы | ЕТ-40, 70, 100, 110 и др. | 14.59 | 8272 | 9926.4 | УВЕЛИЧИТЬ НА 4 %
562 | 35и3970к | Калибровка.Измерители радиопомех | SMY-6,-7,-8,CTY-401 и др. | 17.28 | 9797 | 11756.4 | УВЕЛИЧИТЬ НА 4 %
563 | 35и4015к | Калибровка.Измеритель каналов тональной частоты | ИК-ТЧ и др. | 7.31 | 4144 | 4972.8 | УВЕЛИЧИТЬ НА 4 %
564 | 35и4016к | Калибровка.Измерители переходного затухания | ИПЗ-АЛ, ИПКТЧ и др. | 7.31 | 4144 | 4972.8 | УВЕЛИЧИТЬ НА 4 %
565 | 35и4020к | Калибровка.Измеритель шумов и сигналов низкой частоты | ИШС-НЧ и др. | 9.62 | 5454 | 6544.8 | УВЕЛИЧИТЬ НА 4 %
566 | 35и4040к | Калибровка.Измерители параметров полупроводниковых приборов | Л2-23, Л3-3 | 9.48 | 5375 | 6450 | УВЕЛИЧИТЬ НА 4 %
567 | 35и4360к | Калибровка.Измерители неоднородности линий | Р5-5; Р5-10, Р5-10/1 и др. | 7.58 | 4297 | 5156.4 | УВЕЛИЧИТЬ НА 4 %
568 | 35и4375к | Калибровка.Прибор кабельный переносной | ИРК-ПРО, ГК-210А-2, ГК-310А-2, Поиск-210Д-2, Поиск-310Д-2М, Поиск 410 Мастер и др. | 6.96 | 3946 | 4735.2 | УВЕЛИЧИТЬ НА 4 %
569 | 35п4380к | Калибровка.Приборы кабельные с рефлектометром | мод. ИРК-ПРО 7.4, ИРК-ПРО АЛЬФА, ИРК-ПРО Гамма и др. | 9.2 | 5216 | 6259.2 | УВЕЛИЧИТЬ НА 4 %
570 | 35и6005к | Калибровка.Контроллеры | типа ОВЕН, МЕТАКОН, АDАМ и др. | 2.39 | 1355 | 1626 | УВЕЛИЧИТЬ НА 4 %
571 | 35и6010к | Калибровка.Измерительный канал измерительно-вычислительных систем и комплексов |  | 2.39 | 1355 | 1626 | УВЕЛИЧИТЬ НА 4 %
572 | 35и4365к | Поверка. Измеритель длины кабеля | РЕЙС-50 | 7.58 | 4297 | 5156.4 | НОВЫЕ ПОЗИЦИИ УВЕЛИЧИТЬ НА 4 %
573 | 35и4366к | Поверка. Рефлектометр портативный цифровой | Рейс-105М | 7.58 | 4297 |  | НОВЫЕ ПОЗИЦИИ УВЕЛИЧИТЬ НА 4 %
574 | 35и4367к | Поверка. Рефлектометр | Рейс-305 | 7.58 | 4297 |  | НОВЫЕ ПОЗИЦИИ УВЕЛИЧИТЬ НА 4 %
575 | 35и4368к | Поверка. Рефлектометр импульсный | РИ-10М1 | 7.58 | 4297 |  | НОВЫЕ ПОЗИЦИИ УВЕЛИЧИТЬ НА 4 %
576 | 35и4369к | Поверка. Рефлектометр | СОВА | 7.58 | 4297 |  | НОВЫЕ ПОЗИЦИИ УВЕЛИЧИТЬ НА 4 %
577 | 35и4370к | Поверка. Рефлектометр цифровой | РЕЙС-205 | 8.77 | 4972 |  | НОВЫЕ ПОЗИЦИИ БЕЗ УВЕЛИЧЕНИЯ НА 4 % |  | 9.2 | 8.7619
578 | 35и7000к | Калибровка.Автоматизированные системы и комплексы (за 1 канал) | АИИС КУЭ | 2.1 | 1190 | 1428 | УВЕЛИЧИТЬ НА 4 %
579 | 35о7905к | Калибровка.Осциллографы специальные | С9-7, С9-1, С9-18 и др. | 9.2 | 5216 | 6259.2 | УВЕЛИЧИТЬ НА 4 %
580 | 35о7920к | Калибровка.Осциллографы универсальные 2-канальные | С1-55,64,70,77,81,82,83,85, 92,93,99,102, 104,117,118,125,126,127,131,137,147,151,166, GOS-, ASK- и др. | 8.53 | 4836 | 5803.2 | УВЕЛИЧИТЬ НА 4 %
581 | 35о7940к | Калибровка.Осциллографы универсальные 1-канальные | С1-49,54,57,65,67, 68,72,73,76,78 ,94, 101,124, Fluke 123 и др. | 6.07 | 3441 | 4129.2 | УВЕЛИЧИТЬ НА 4 %
582 | 35о7970к | Калибровка.Осциллографы цифровые запоминающие | TDS2012, WaveJet 312, 314, 322A; WaveAce 102, 112, 202, 212 и др. | 12.61 | 7149 | 8578.8 | УВЕЛИЧИТЬ НА 4 %
583 | 35о7950к | Калибровка.Осциллографы-мультиметры цифровые | С1-107, С1-112, C1-112А, АКИП-4125/1А, АСК-2028, АСК-2068, Fluke 190, Fluke 123, 124, 125; Fluke 192B, 192C, 196B, 196C, 199B, 199C; и др. | 10.14 | 5749 | 6898.8 | УВЕЛИЧИТЬ НА 4 %
584 | 35п6360к | Калибровка.Приборы измерительные | П-321 М и др. | 9.1 | 5159 | 6190.8 | УВЕЛИЧИТЬ НА 4 %
585 | 35п6550к | Калибровка.Псофометры | П323, PSTR и др. | 9.58 | 5431 | 6517.2 | УВЕЛИЧИТЬ НА 4 %
586 | 35п6330к | Калибровка.Универсальный сервисный измерительный комплект | УСИК-01 | 20.69 | 11731 | 14077.2 | УВЕЛИЧИТЬ НА 4 %
587 | 35с2010к | Калибровка.Стенд контроля параметров промпунктов | СК-ПП-02М | 14.15 | 8023 | 9627.6 | УВЕЛИЧИТЬ НА 4 %
588 | 35т2460к | Калибровка.Тестеры интерфейсных сигналов | ТИС-Е1 и др. | 15.14 | 8584 | 10300.8 | УВЕЛИЧИТЬ НА 4 %
589 | 35т2465к | Калибровка.Тестеры цифровых потоков | Viktoria, Viktor и др. | 20.4 | 11566 | 13879.2 | УВЕЛИЧИТЬ НА 4 %
590 | 35т2470к | Калибровка.Тестеры цифровых каналов | ТЦК-Е1,Е2 и др | 13.51 | 7660 | 9192 | УВЕЛИЧИТЬ НА 4 %
591 | 35т2475к | Калибровка.Тестеры телефонных аппаратов | ЕТТ 10 и др. | 7.31 | 4144 | 4972.8 | УВЕЛИЧИТЬ НА 4 %
592 | 35т2480к | Калибровка.Тестеры цифровых потоков | SunSet Е1, SunSet Е10, SunSet Е20, SunLite E1 и др. | 15.26 | 8652 | 10382.4 | УВЕЛИЧИТЬ НА 4 %
593 | 35т2485к | Калибровка.Тестеры цифровых линий | Морион Е1, MARCONI 2851, Морион Е100, МАКС Е10 и др. | 13.81 | 7830 | 9396 | УВЕЛИЧИТЬ НА 4 %
594 | 35т2490к | Калибровка.Тестеры телефонных линий | ALT2000, 3000; LAN ELT 5, LT 2000, ETT20 и др. | 7.31 | 4144 | 4972.8 | УВЕЛИЧИТЬ НА 4 %
595 | 35т2455к | Калибровка.Тестеры импульсно-кодовой модуляции | Беркут-Е1 | 8.06 | 4570 | 5484 | УВЕЛИЧИТЬ НА 4 %
596 | 35т2456к | Калибровка.Анализатор | BERcut-SDH | 20.4 | 11566 | 13879.2 | УВЕЛИЧИТЬ НА 4 %
597 | 35т2457к | Калибровка.Анализаторы универсальные телекоммуникационных сетей | Беркут-ММТ с модулем Е1 | 15.26 | 8652 | 10382.4 | УВЕЛИЧИТЬ НА 4 %
598 | 35т2458к | Калибровка.Тестеры-анализаторы сетей Ethernet | Беркут-ЕТХ, Беркут-ЕТ, Беркут-МХ | 13.81 | 7830 | 9396 | УВЕЛИЧИТЬ НА 4 %
599 | 35т2460к | Калибровка.Тестеры интерфейса Е1 | АТ-Е1 | 15.26 | 8652 | 10382.4 | УВЕЛИЧИТЬ НА 4 %
600 | 35у7760к | Калибровка.Установки для поверки вольтметров | В1-4, 5, 8 и др. | 7.11 | 4031 | 4837.2 | УВЕЛИЧИТЬ НА 4 %
601 | 35у7770к | Калибровка.Установки | В1-15, 16 и др. | 17.96 | 10183 | 12219.6 | УВЕЛИЧИТЬ НА 4 %
602 | 35у7775к | Калибровка.Установки для измерения параметров радиостанций | К2-82; РСТ-430 | 30 | 17010 | 20412 | УВЕЛИЧИТЬ НА 4 %
603 | 35у7780к | Калибровка.Устройства сбора и передачи данных | УСПД и др. | 18.81 | 10665 | 12798 | УВЕЛИЧИТЬ НА 4 %
36. Виброакустические измерения
604 | 36к1701к | Калибровка.Измерительные каналы аппаратуры вибродиагностики | виброускорение 0,2…345 м/с2 в диапазоне частот 5…10000 Гц виброскорость 0,3…100 мм/с в диапазоне частот 5…10000 Гц виброперемещение 10…12000 мкм в диапазоне частот 10…1400 Гц | 5.18 | 2937 | 3524.4 | УВЕЛИЧИТЬ НА 4 %
605 | 36к1702к | Калибровка.Преобразователи виброизмерительные бесконтактные (проксиметры и виброметры с проксиметрами) | 0,1…10 мм в диапазоне частот 5…10000 Гц ПГ ± 5·10-2…10-1 мм | 5.18 | 2937 | 3524.4 | УВЕЛИЧИТЬ НА 4 %
606 | 36к1703к | Калибровка.Вибродатчики, вибропреобразователи | виброускорение 0,2…345 м/с2 в диапазоне частот 5…10000 Гц виброскорость 0,3…100 мм/с в диапазоне частот 5…10000 Гц виброперемещение 10…12000 мкм в диапазоне частот 10…1400 Гц | 5.18 | 2937 | 3524.4 | УВЕЛИЧИТЬ НА 4 %
607 | 36в1704к | Калибровка.Калибровка.Виброметры | виброускорение 0,2…200 м/с2 в диапазоне частот 5…10000 Гц виброскорость 0,3…100 мм/с в диапазоне частот 5…10000 Гц виброперемещение 10…12000 мкм в диапазоне частот 10…1400 Гц | 5.18 | 2937 | 3524.4 | УВЕЛИЧИТЬ НА 4 %
608 | 36а1705к | Калибровка.Анализаторы вибрации | виброускорение 0,2…200 м/с2 в диапазоне частот 5…10000 Гц виброскорость 0,3…100 мм/с в диапазоне частот 5…10000 Гц виброперемещение 10…12000 мкм в диапазоне частот 10…1400 Гц | 5.18 | 2937 | 3524.4 | УВЕЛИЧИТЬ НА 4 %
609 | 36а1706к | Калибровка.Анализаторы общей и локальной вибрации | виброускорение 0,2…200 м/с2 в диапазоне частот 5…10000 Гц виброскорость 0,3…100 мм/с в диапазоне частот 5…10000 Гц виброперемещение 10…12000 мкм в диапазоне частот 10…1400 Гц | 5.18 | 2937 | 3524.4 | УВЕЛИЧИТЬ НА 4 %
610 | 36а1707к | Калибровка.Анализатор вибрации | VIBRO VISION | 8.44 | 4785 | 5742 | УВЕЛИЧИТЬ НА 4 %
611 | 36а1708к | Калибровка.Прибор для балансировки механизмов (калибровка) | виброускорение 0,2…200 м/с2 в диапазоне частот 5…10000 Гц виброскорость 0,3…100 мм/с в диапазоне частот 5…10000 Гц виброперемещение 10…12000 мкм в диапазоне частот 10…1400 Гц | 5.18 | 2937 | 3524.4 | УВЕЛИЧИТЬ НА 4 %
37. Оптические и оптико-физические измерения
612 | 37а0610к | Калибровка.Анализаторы показателей гемостаза | (0,0…1500) с ПГ ± (1…3) с | 6.16 | 3492 | 4190.4 | УВЕЛИЧИТЬ НА 4 %
613 | 37а0611к | Калибровка.Анализаторы гематологические, глюкозы и лактата | Cчетная концентрация лейкоцитов (0...99,9)·109 1/л ПГ ± 15 % ; Cчетная концентрация эритроцитов (0...19,99)·1012 1/л ПГ ± 15 % ; Массовая концентрация гемоглобина 0...300 г/л ПГ ± 10 %; 0,6…50,0 ммоль/л 0,5…30 ммоль/л СКО не более 7 % | 6.16 | 3492 | 4190.4 | УВЕЛИЧИТЬ НА 4 %
614 | 37а4631к | Калибровка.Анализаторы биохимические, фотометры | 0…3,0 Б ПГ ± 0,1…0,2 Б ПГ ± 1…5 %; Молярная концентрация мочевины в диапазоне 0,2...1,2 ммоль/л ПГ ± 15 % ; Молярная концентрация глюкозы в диапазоне 4,0...6,0 ммоль/л ПГ ± 15 % ; Массовая концентрация ионов калия в диапазоне 1,0...1600 мг/л ПГ ± 10 %; Массовая концентрация ионов кальция в диапазоне 10...240 мг/л ПГ ± 10 %; Массовая концентрация ионов натрия в диапазоне 460...4600 мг/л ПГ ± 10 % ; Массовая концентрация ионов хлора в диапазоне 1,0...7000 мг/л ПГ ± 10 % ; Массовая концентрация ионов лития 1,4...35 мг/л ПГ ± 10 % | 6.16 | 3492 | 4190.4 | УВЕЛИЧИТЬ НА 4 %
615 | 37а1121к | Калибровка.Аттенюаторы оптические | OLA-55, FOD-5418 и др. | 10.68 | 6055 | 7266 | УВЕЛИЧИТЬ НА 4 %
616 | 37в1681к | Калибровка.Ваттметры (измерители уровня оптической мощности) | FOD 1204, OLP-55, Алмаз-23, Рубин 201, Топаз 7220 и др. | 12.73 | 7217 | 8660.4 | УВЕЛИЧИТЬ НА 4 %
617 | 37г0611к | Калибровка.Гемоглубинометры фотометрические |  | 6.07 | 3441 | 4129.2 | УВЕЛИЧИТЬ НА 4 %
618 | 37д3301к | Калибровка.Диоптриметры | (минус 30…+25 дптр) ПГ ± (0,06…0,25) дптр (0…6,0) пр дптр ПГ ± (0,1… 0,15) пр дптр | 5.12 | 2903 | 3483.6 | УВЕЛИЧИТЬ НА 4 %
619 | 37и1881к | Калибровка.Источники оптического излучения | Алмаз-11, Топаз 7102, Рубин 103, OLS-55, FOD 2112, 570XL, 580XL и др. | 9.94 | 5635 | 6762 | УВЕЛИЧИТЬ НА 4 %
620 | 37л9370к | Калибровка.Люксметры | (0,01 - 200000) лк ПГ ± (5…8) % (0,01 - 200000) кд/м² ПГ ± (6…10) % (1 - 100) % ПГ ± (6…10) % (0,01 - 20) Вт/м² ПГ ± (6…10) % testo 540, testo 545, ТКА-Люкс и др. | 3.28 | 1859 | 2230.8 | УВЕЛИЧИТЬ НА 4 %
621 | 37л0001к | Калибровка.Люксметры | (0,01 - 200000) лк ПГ ± (5…8) % (0,01 - 200000) кд/м² ПГ ± (6…10) % (1 - 100) % ПГ ± (6…10) % (0,01 - 20) Вт/м² ПГ ± (6…10) % ТКА-ПКМ мод.31;Аргус-01 и др. | 3.28 | 1859 | 2230.8 | УВЕЛИЧИТЬ НА 4 %
622 | 37л0002к | Калибровка.Люксметры-яркомеры | (0,01 - 200000) лк ПГ ± (5…8) % (0,01 - 200000) кд/м² ПГ ± (6…10) % (1 - 100) % ПГ ± (6…10) % (0,01 - 20) Вт/м² ПГ ± (6…10) % ТКА-04/3, ТКА-ПК, ТКА-ПКМ мод.02, Аргус-12, ТЕС 0693 и др. | 9.39 | 5324 | 6388.8 | УВЕЛИЧИТЬ НА 4 %
623 | 37л0003к | Калибровка.Люксметры-пульсметры | (0,01 - 200000) лк ПГ ± (5…8) % (0,01 - 200000) кд/м² ПГ ± (6…10) % (1 - 100) % ПГ ± (6…10) % (0,01 - 20) Вт/м² ПГ ± (6…10) % Аргус-07, ТКА-ПКМ мод.08 и др. | 9.39 | 5324 | 6388.8 | УВЕЛИЧИТЬ НА 4 %
624 | 37л0004к | Калибровка.Приборы комбинированные (люксметр+УФ-радиометр ) | (0,01 - 200000) лк ПГ ± (5…8) % (0,01 - 200000) кд/м² ПГ ± (6…10) % (1 - 100) % ПГ ± (6…10) % (0,01 - 20) Вт/м² ПГ ± (6…10) % ТКА-01/3, ТКА-ПКМ мод.06 и др. | 10.62 | 6021 | 7225.2 | УВЕЛИЧИТЬ НА 4 %
625 | 37л0005к | Калибровка.Приборы комбинированные (люксметр + УФ-радиометр+ изм. влажности и t) | (0,01 - 200000) лк ПГ ± (5…8) % (0,01 - 200000) кд/м² ПГ ± (6…10) % (1 - 100) % ПГ ± (6…10) % (0,01 - 20) Вт/м² ПГ ± (6…10) % ТКА-ПКМ мод.42 и др. | 15.58 | 8833 | 10599.6 | УВЕЛИЧИТЬ НА 4 %
626 | 37л0006к | Калибровка.Приборы комбинированные (люксметр+яркомер+измер. влажности и t) | (0,01 - 200000) лк ПГ ± (5…8) % (0,01 - 200000) кд/м² ПГ ± (6…10) % (1 - 100) % ПГ ± (6…10) % (0,01 - 20) Вт/м² ПГ ± (6…10) % ТКА-ПКМ мод.41 и др. | 14.88 | 8436 | 10123.2 | УВЕЛИЧИТЬ НА 4 %
627 | 37л0007к | Калибровка.Приборы комбинированные (люксметр+яркомер+пульсметр) | (0,01 - 200000) лк ПГ ± (5…8) % (0,01 - 200000) кд/м² ПГ ± (6…10) % (1 - 100) % ПГ ± (6…10) % (0,01 - 20) Вт/м² ПГ ± (6…10) % Эколайт (с 1 фотоголовкой), ТКА-ПКМ, мод. 09 и др. | 11.4 | 6463 | 7755.6 | УВЕЛИЧИТЬ НА 4 %
628 | 37л0008к | Калибровка.Люксметры-пульсметры | (0,01 - 200000) лк ПГ ± (5…8) % (0,01 - 200000) кд/м² ПГ ± (6…10) % (1 - 100) % ПГ ± (6…10) % (0,01 - 20) Вт/м² ПГ ± (6…10) % ТКА-Пульс и др. | 9.87 | 5596 | 6715.2 | УВЕЛИЧИТЬ НА 4 %
629 | 37р0004к | Калибровка.Радиометры | (0,01 - 200000) лк ПГ ± (5…8) % (0,01 - 200000) кд/м² ПГ ± (6…10) % (1 - 100) % ПГ ± (6…10) % (0,01 - 20) Вт/м² ПГ ± (6…10) % Аргус-03,-04,-05,-06; РАТ и др. | 8.05 | 4564 | 5476.8 | УВЕЛИЧИТЬ НА 4 %
630 | 37р0002к | Калибровка.УФ-радиометры | (0,01 - 200000) лк ПГ ± (5…8) % (0,01 - 200000) кд/м² ПГ ± (6…10) % (1 - 100) % ПГ ± (6…10) % (0,01 - 20) Вт/м² ПГ ± (6…10) % ТКА-ПКМ мод.12, мод. 13, -АВС и др. | 8.26 | 4683 | 5619.6 | УВЕЛИЧИТЬ НА 4 %
631 | 37р6330к | Калибровка.Рефрактометры офтальмологические, рефрактокератометры, кератометры | (минус 20,00...+20,00 дптр) ПГ ± (0,25…0,50) дптр (5,60...11,20) мм ПГ ± 0,05 мм | 9.2 | 5216 | 6259.2 | УВЕЛИЧИТЬ НА 4 %
632 | 37я0001к | Калибровка.Яркомеры | (0,01 - 200000) лк ПГ ± (5…8) % (0,01 - 200000) кд/м² ПГ ± (6…10) % (1 - 100) % ПГ ± (6…10) % (0,01 - 20) Вт/м² ПГ ± (6…10) % Аргус-02 и др. | 8.26 | 4683 | 5619.6 | УВЕЛИЧИТЬ НА 4 %
633 | 37и0007к | Калибровка.Приборы комбинированные (люксметр+ измеритель влажности и t) | (0,01 - 200000) лк ПГ ± (5…8) % (0,01 - 200000) кд/м² ПГ ± (6…10) % (1 - 100) % ПГ ± (6…10) % (0,01 - 20) Вт/м² ПГ ± (6…10) % ТКА-ПКМ мод.43. ТКА-ПК и др. | 11.82 | 6701 | 8041.2 | УВЕЛИЧИТЬ НА 4 %
634 | 37о8740к | Калибровка.Офтальмометры |  | 3.89 | 2205 | 2646 | УВЕЛИЧИТЬ НА 4 %
635 | 37о5102к | Калибровка.Анализаторы универсальные телекоммуникационных сетей | Беркут-ММТ с блоком оптического рефлектометра B5-OTDR | 18.36 | 10410 | 12492 | УВЕЛИЧИТЬ НА 4 %
636 | 37о5101к | Калибровка.Оптические рефлектометры, системы оптические измерительные | MTS-5000, -6000,-8000, FTB-200 и др. | 18.36 | 10410 | 12492 | УВЕЛИЧИТЬ НА 4 %
637 | 37р1000к | Калибровка.Оптические рефлектометры с измерителем мощности и источником оптического излучения | AQ7275, СМА4000 и др. | 22.9 | 12984 | 15580.8 | УВЕЛИЧИТЬ НА 4 %
638 | 37с0264к | Калибровка.Спектрометры оптико-эмиссионные | 0,0001…50,00 % СКО 0,005…2 % | 21.81 | 12366 | 14839.2 | УВЕЛИЧИТЬ НА 4 %
639 | 37с7000к | Калибровка.Спиртомер оптический | 3…60 % об. ПГ ± 0,2 % об. "Иконэт-МП" | 4.71 | 2670 | 3204 | УВЕЛИЧИТЬ НА 4 %
640 | 37и1010к | Калибровка.Измерители прозрачности стекол | 1...100 % ПГ ± 2...4 % | 3.07 | 1740 | 2088 | УВЕЛИЧИТЬ НА 4 %
641 | 37т1781к | Калибровка.Тестеры (мультиметры) оптические | FOT-300, OLT-55 и др. | 14.82 | 8402 | 10082.4 | УВЕЛИЧИТЬ НА 4 %
642 | 37л3550к | Калибровка.Наборы пробные очковых линз и призм средние, малые | НС-81-01-"УОМЗ" и др. | 14.8 | 8391 | 10069.2 | УВЕЛИЧИТЬ НА 4 %
643 | 37л3551к | Калибровка.Наборы пробных очковых линз и призм большие | НП-254-"УОМЗ" (большие), НМ-81-01-"УОМЗ" | 22.4 | 12700 | 15240 | УВЕЛИЧИТЬ НА 4 %
644 | 37л3555к | Калибровка.Линейки скиаскопические | ЛСК-1 | 3.45 | 1956 | 2347.2 | УВЕЛИЧИТЬ НА 4 %
645 | 37с0265к | Калибровка.Масс-спектрометры | Agilent, ЭМГ | 15.1 | 8561 | 10273.2 | УВЕЛИЧИТЬ НА 4 %
646 | 37ф0460к | Калибровка.Фотометры пламенные автоматические | 350...950 нм ПГ ± 1,5 % 0,1...40 мг/л ПГ ± 2,5 % | 9.86 | 5590 | 6708 | УВЕЛИЧИТЬ НА 4 %
38. Измерения характеристик ионизирующего излучения
647 | 38д0106к | Калибровка.Измерители-сигнализаторы поисковые | ИСП-РМ1401К-01; ИСП-РМ1701М и др. | 8.44 | 4785 | 5742 | УВЕЛИЧИТЬ НА 4 %
648 | 38д0306к | Калибровка.Дозиметры бытовые по гамма-излучению | Белла; Мастер-1; ДБГ-Б; ДБГБ-01 и др. | 3.09 | 1752 | 2102.4 | УВЕЛИЧИТЬ НА 4 %
649 | 38д0307к | Калибровка.Дозиметры-радиометры бытовые | ИРД-02Б; АНРИ-01 и др. | 3.09 | 1752 | 2102.4 | УВЕЛИЧИТЬ НА 4 %
650 | 38д0310к | Калибровка.Измеритель мощности дозы | ДП-5, ИМД-1Р и др. (в диапазоне измерений до 200 мР/ч) | 7.97 | 4518 | 5421.6 | УВЕЛИЧИТЬ НА 4 %
651 | 38д0311к | Калибровка.Дозиметры индивидуальные | ДИН-01 | 7.24 | 4105 | 4926 | УВЕЛИЧИТЬ НА 4 %
652 | 38д0312к | Калибровка.Дозиметры мощности экспозиционной дозы широкодиапазонные носимые | ДРГ-01Т1 | 7.24 | 4105 | 4926 | УВЕЛИЧИТЬ НА 4 %
653 | 38д0313к | Комплекты дозиметров | ДК-0,2 (за комплект) | 7.24 | 4105 | 4926 | УВЕЛИЧИТЬ НА 4 %
654 | 38д0314к | Калибровка.Дозиметры гамма-излучения | ДКГ-02У "Арбитр" | 7.24 | 4105 | 4926 | УВЕЛИЧИТЬ НА 4 %
655 | 38д0315к | Калибровка.Дозиметры индивидуальные рентгеновского и гамма-излучений | ДКГ-РМ-1610, ДКГ-РМ-1621 | 7.24 | 4105 | 4926 | УВЕЛИЧИТЬ НА 4 %
656 | 38д0316к | Калибровка.Дозиметры-радиометры | МКС-01СА1М | 8 | 4536 | 5443.2 | УВЕЛИЧИТЬ НА 4 %
657 | 38д0317к | Калибровка.Приборы сцинтилляционные геологоразведочные | СРП-68-01, СРП-88Н | 8 | 4536 | 5443.2 | УВЕЛИЧИТЬ НА 4 %
658 | 38д0318к | Калибровка.Дозиметры рентгеновского излучения клинические | ДРК-1М | 11.13 | 6310 | 7572 | УВЕЛИЧИТЬ НА 4 %
39. Средства измерений медицинского назначения
659 | 39а6670к | Калибровка.ВСИ аппаратов НЧ терапии, не снятых с оборудования |  | 2.18 | 1236 | 1483.2 | УВЕЛИЧИТЬ НА 4 %
660 | 39а6672к | Калибровка.ВСИ аппаратов для гальванизации не снятых с оборудования |  | 1.6 | 907 | 1088.4 | УВЕЛИЧИТЬ НА 4 %
661 | 39д3000к | Калибровка.Дефибрилляторы | (5…350) Дж ПГ ± (15…30) % (0…4) кВ ПГ ± (5…10) % (0,2…4) мс ПГ ± 0,5 мс | 2.08 | 1179 | 1414.8 | УВЕЛИЧИТЬ НА 4 %
662 | 39д3010к | Калибровка.Дефибрилляторы-мониторы | (5…350) Дж ПГ ± (15…30) % (0…4) кВ ПГ ± (5…10) % (0,2…4) мс ПГ ± 0,5 мс | 2.9 | 1644 | 1972.8 | УВЕЛИЧИТЬ НА 4 %
663 | 39л3470к | Калибровка.Аппараты лазерной терапии | Мустанг, Узор, Рикта, Улей, Милта и др. | 2.35 | 1332 | 1598.4 | УВЕЛИЧИТЬ НА 4 %
664 | 39м4240к | Калибровка.Мониторы медицинские (реанимац., реаниматологические, прикроватные и др.) | SpO2 (60…100) % ПГ ± 3 % PR (30…240) 1/мин ПГ ± 2 1/мин Т (20…43) °С ПГ ± 0,1 °С АД (15…300) мм рт.ст. ПГ ± 3 мм рт.ст ЧД (6..60) 1/мин ПГ ± 3 1/мин | 4.71 | 2670 | 3204 | УВЕЛИЧИТЬ НА 4 %
665 | 39м4205к | Калибровка.Комплекты мониторов компьютеризированные носимые мониторирования (1 монитор) | ЭКГ, АД, ЧП | 1.73 | 980 | 1176 | УВЕЛИЧИТЬ НА 4 %
666 | 39о2010к | Калибровка.Оксиметры пульсовые | SpO2 (60…100) % ПГ ± 3 % PR (30…240) 1/мин ПГ ± 2 1/мин | 1.99 | 1128 | 1353.6 | УВЕЛИЧИТЬ НА 4 %
667 | 39п3600к | Калибровка.Периметры поля зрения (периодическая поверка) | (0…90)° ПГ ± 3° (0…360)° ПГ ± 2,5° ПНР-2-01 | 3.45 | 1956 | 2347.2 | УВЕЛИЧИТЬ НА 4 %
668 | 39р3020к | Калибровка.Реографы | R0 10…200 Ом ПГ ± 2 Ом R0 200…1000 Ом ПГ ± 5 Ом ΔR 0,05…4 Ом ПГ ± 10…15 % | 3.3 | 1871 | 2245.2 | УВЕЛИЧИТЬ НА 4 %
669 | 39р3030к | Калибровка.Комплексы реографические для автоматизированной оценки системного и регионарного кровотока |  | 5.5 | 3118 | 3741.6 | УВЕЛИЧИТЬ НА 4 %
670 | 39э2050к | Калибровка.Комплексы компьютерные многофункциональные для исследований ЭЭГ, ВП и ЭМГ |  | 5.31 | 3010 | 3612 | УВЕЛИЧИТЬ НА 4 %
671 | 39э4228к | Калибровка.Комплексы аппаратно-программные для функциональной диагностики | "Валента" и др. | 5.88 | 3333 | 3999.6 | УВЕЛИЧИТЬ НА 4 %
672 | 39э4242к | Калибровка.Электрокардиографы одноканальные | 0,03…10 мВ ПГ ± 5…15 % 0…400 Гц ПГ ± 5 % | 2.36 | 1338 | 1605.6 | УВЕЛИЧИТЬ НА 4 %
673 | 39э4243к | Калибровка.Комплексы медицинские диагностические телеметрические транстелефонные | Тредекс и др. | 2.55 | 1445 | 1734 | УВЕЛИЧИТЬ НА 4 %
674 | 39в1830к | Калибровка.Волюметры механические | 0,2…1,0 л ПГ ± 15 % 2…30 л/мин ПГ ± 15 % 6…30 мин-1 ПГ ± 10 % | 0.86 | 487 | 584.4 | УВЕЛИЧИТЬ НА 4 %
675 | 39в1840к | Калибровка.Волюметры электронные | 0,2…1,0 л ПГ ± 15 % 2…30 л/мин ПГ ± 15 % 6…30 мин-1 ПГ ± 10 % | 1.73 | 980 | 1176 | УВЕЛИЧИТЬ НА 4 %
676 | 39с1750к | Калибровка.Спироанализаторы | (0,1…12) л/с ПГ ± 5 % | 7.6 | 4309 | 5170.8 | УВЕЛИЧИТЬ НА 4 %
| 39с1751к | Калибровка. Пикфлоуриметры | (0,1…7) л/с | 1.55 | 878 |  | УВЕЛИЧИТЬ НА 4 %
677 | 39с1760к | Калибровка.Спирометры сухие | (0,1…12) л/с ПГ ± 5 % | 1.55 | 878 | 1053.6 | УВЕЛИЧИТЬ НА 4 %
678 | 39с1770к | Калибровка.Спирографы портативные, микропроцессорные | (0,1…12) л/с ПГ ± 5 % | 2.84 | 1610 | 1932 | УВЕЛИЧИТЬ НА 4 %
679 | 39э4250к | Калибровка.Электрокардиографы многоканальные | 0,03…10 мВ ПГ ± 5…15 % 0…400 Гц ПГ ± 5 % | 2.92 | 1655 | 1986 | УВЕЛИЧИТЬ НА 4 %
Наценки на проведение услуг по калибровке средств измерений
Наценка за срочность исполнения калибровки средств измерений сроком до 5 дней,если это возможно по методике . |  |  |  |  | в размере 10%
Наценка за выезд к заказчику и калибровку средств измерений на месте их установки, если это возможно по методике . |  |  |  |  | в размере 25%
Наценка за срочность исполнения калибровки средств измерений сроком от 2 до 3 дней, если это возможно по методике . |  |  |  |  | в размере 50%
Наценка за калибровку средств измерений внерабочие дни. |  |  |  |  | в размере 80%
Наценка за срочность исполнения калибровки средств измерений в день обращения, если это возможно по методике. |  |  |  |  | в размере 100%
Наценка за калибровку средств измерений не снятых с оборудования, если это возможно по методике. |  |  |  |  | в размере 100%
При выполнении калибровки средств измерений при особых условиях заказчика размер доплаты определяется протоколом соглашения договорной цены.
Тарифы могут быть увеличены на сумму затрат, связанных с командировочными, транспортными расходами.
| ___________Главный бухгалтер_____________ |  | ____________Е.В. Скворцова
(подпись) (расшифровка подписи)
| Экономист |  | _____________О.В.Харинова
(подпись) (расшифровка подписи)